## Sheet1
序号 | 清单分类 | 清单序号 | 清单编号 | 清单名称 | 单位 | 工程量系数 | 工程量 | 类别 | 项目序号 | 整理人 | ID1 | 定额号1 | 清单编码1 | 77889 | 定额号2 | 原始序号 | 定额号4 | 定额数量 | 新序号 | 一对一序号 | 定额排序
15667 | 建筑装饰 | 1116 | 010306002003 | 不靠墙地沟1100*800 【项目特征】 1、参陕09J16 A2型地沟，做法见第10页，盖板及过梁见第45至52页 2、地沟墙采用M5水泥砂浆砌MU10粘土砖，沟壁采用1:3防水水泥砂浆（加5%防水粉）粉至盖板底 | M | 520.610 | 520.610 | 清单 | Z0305001 | 贺艳君 | 287102 | ,010306002 | ,010306002 | 1 |  | 287102 |  | 10 | 15667 | 568037 | A030026
15668 |  |  | 3-26换 | 砌砖,砖砌地沟//换：水泥砂浆 M7.5 水泥32.5； | 10m3 | 16.258 | 16.258 | 子目 | Z0305001 | 贺艳君 | 287112 | ,3-26 | ,010306002 |  | A030026 | 287112 | ,3-26 | 10 | 15668 | 568038 | A030026
15669 | 建筑装饰 | 1117 | 010306002004 | 不靠墙地沟B*H=1000*2000：做法详见陕09J16 G-A3-9Ⅲ型 盖板见 GB-18 | M | 13.000 | 13.000 | 清单 | Z0354012 | 周望川 | 382442 | ,010306002 | ,010306002 | 1 |  | 382442 |  | 3 | 15669 | 437913 | A030026
15670 |  |  | 3-26 | 砌砖,砖砌地沟 | 10m3 | 2.548 | 2.548 | 子目 | Z0354012 | 周望川 | 382445 | ,3-26 | ,010306002 |  | A030026 | 382445 | ,3-26 | 3 | 15670 | 437914 | A030026
15671 | 建筑装饰 | 1118 | 010306002002 | 不靠墙地沟B*H=800*1200：做法详见陕09J16 G-A3-4Ⅲ型 盖板见 GB-17 | M | 9.000 | 9.000 | 清单 | Z0354012 | 周望川 | 382424 | ,010306002 | ,010306002 | 1 |  | 382424 |  | 3 | 15671 | 437909 | A030026
15672 |  |  | 3-26 | 砌砖,砖砌地沟 | 10m3 | 0.799 | 0.799 | 子目 | Z0354012 | 周望川 | 382427 | ,3-26 | ,010306002 |  | A030026 | 382427 | ,3-26 | 3 | 15672 | 437910 | A030026
15673 | 建筑装饰 | 1119 | 010306002003 | 不靠墙地沟B*H=800*1300：做法详见陕09J16 G-A3-4Ⅲ型 盖板见 GB-17 | M | 4.500 | 4.500 | 清单 | Z0354012 | 周望川 | 382433 | ,010306002 | ,010306002 | 1 |  | 382433 |  | 3 | 15673 | 437911 | A030026
15674 |  |  | 3-26 | 砌砖,砖砌地沟 | 10m3 | 0.476 | 0.476 | 子目 | Z0354012 | 周望川 | 382436 | ,3-26 | ,010306002 |  | A030026 | 382436 | ,3-26 | 3 | 15674 | 437912 | A030026
15675 | 建筑装饰 | 1120 | 010306002001 | 不靠墙砖地沟 【项目特征】 参见陕09J16 A1型地沟，第9页详图③，盖板选用陕09J16第45至52页 1.沟截面尺寸:600*750 2.垫层混凝土强度等级: C15 3.砂浆强度等级、配合比:M5水泥砂浆 4.砌体强度等级:MU10多孔砖 5.地沟墙用20厚1:3防潮水泥砂浆（水泥砂浆中加5%防潮粉）粉至盖板底 6.盖板混凝土强度等级: C30 【工程内容】 1.铺筑垫层 2.盖板混凝土制、运、浇、养 3.砌砖 4.勾缝、抹灰 5.材料运输 | M | 3.000 | 3.000 | 清单 | Z0216001 | 章超 | 163780 | ,010306002 | ,010306002 | 1 |  | 163780 |  | 7 | 15675 | 546855 | A030026
15676 |  |  | 3-26换 | 砌砖,砖砌地沟//换：水泥砂浆 M5 水泥32.5； | 10m3 | 0.099 | 0.099 | 子目 | Z0216001 | 章超 | 163787 | ,3-26 | ,010306002 |  | A030026 | 163787 | ,3-26 | 7 | 15676 | 546856 | A030026
15677 | 建筑装饰 | 1121 | 010306002002 | 不靠墙砖地沟 【项目特征】 参见陕09J16 A1型地沟，第9页详图③，盖板选用陕09J16第45至52页 1.沟截面尺寸:800*1050 2.垫层混凝土强度等级: C15 3.砂浆强度等级、配合比:M5水泥砂浆 4.砌体强度等级:MU10多孔砖 5.地沟墙用20厚1:3防潮水泥砂浆（水泥砂浆中加5%防潮粉）粉至盖板底 6.盖板混凝土强度等级: C30 【工程内容】 1.铺筑垫层 2.盖板混凝土制、运、浇、养 3.砌砖 4.勾缝、抹灰 5.材料运输 | M | 18.000 | 18.000 | 清单 | Z0216001 | 章超 | 163788 | ,010306002 | ,010306002 | 1 |  | 163788 |  | 7 | 15677 | 546857 | A030026
15678 |  |  | 3-26换 | 砌砖,砖砌地沟//换：水泥砂浆 M5 水泥32.5； | 10m3 | 0.855 | 0.855 | 子目 | Z0216001 | 章超 | 163795 | ,3-26 | ,010306002 |  | A030026 | 163795 | ,3-26 | 7 | 15678 | 546858 | A030026
15679 | 建筑装饰 | 1122 | 010306002001 | 不靠墙砖地沟600*800 陕09J16-9 地沟盖板参陕09J16 45页 | m | 8.000 | 8.000 | 清单 | Z0328004 | 李聪 | 329270 | ,010306002 | ,010306002 | 1 |  | 329270 |  | 3 | 15679 | 432441 | A030026
15680 |  |  | 3-26 | 砌砖,砖砌地沟 | 10m3 | 0.361 | 0.361 | 子目 | Z0328004 | 李聪 | 329273 | ,3-26 | ,010306002 |  | A030026 | 329273 | ,3-26 | 3 | 15680 | 432442 | A030026
15681 | 建筑装饰 | 1123 | 010306002001 | 地下室排水明沟300*150,详见陕07J306 1/18 | M | 93.300 | 93.300 | 清单 | Z0164001 | 章超 | 100624 | ,010306002 | ,010306002 | 1 |  | 100624 |  | 1 | 15681 | 54523 | A030026
15682 |  |  | 3-26 | 砌砖,砖砌地沟 | 10m3 | 2.837 | 2.837 | 子目 | Z0164001 | 章超 | 100626 | ,3-26 | ,010306002 |  | A030026 | 100626 | ,3-26 | 1 | 15682 | 54524 | A030026
15683 | 建筑装饰 | 1124 | 010306002001 | 电缆沟 B*H=1550*800 做法参见陕09J11 1/23 | M | 13.850 | 13.850 | 清单 | Z0379001 | 周望川 | 443040 | ,010306002 | ,010306002 | 1 |  | 443040 |  | 6 | 15683 | 538983 | A030026
15684 |  |  | 3-26换 | 砌砖,砖砌地沟//换：P-190:水泥砂浆 M7.5 水泥32.5 | 10m3 | 0.031 | 0.031 | 子目 | Z0379001 | 周望川 | 443046 | ,3-26 | ,010306002 |  | A030026 | 443046 | ,3-26 | 6 | 15684 | 538984 | A030026
15685 | 建筑装饰 | 1125 | 010306002003 | 电缆沟 B*H=600*600 做法参见陕09J11 1/25 | M | 96.900 | 96.900 | 清单 | Z0379001 | 周望川 | 443060 | ,010306002 | ,010306002 | 1 |  | 443060 |  | 6 | 15685 | 538987 | A030026
15686 |  |  | 3-26换 | 砌砖,砖砌地沟//换：P-190:水泥砂浆 M7.5 水泥32.5 | 10m3 | 0.022 | 0.022 | 子目 | Z0379001 | 周望川 | 443066 | ,3-26 | ,010306002 |  | A030026 | 443066 | ,3-26 | 6 | 15686 | 538988 | A030026
15687 | 建筑装饰 | 1126 | 010306002002 | 电缆沟 B*H=800*800 做法参见陕09J11 1/23 | M | 6.800 | 6.800 | 清单 | Z0379001 | 周望川 | 443050 | ,010306002 | ,010306002 | 1 |  | 443050 |  | 6 | 15687 | 538985 | A030026
15688 |  |  | 3-26换 | 砌砖,砖砌地沟//换：P-190:水泥砂浆 M7.5 水泥32.5 | 10m3 | 0.015 | 0.015 | 子目 | Z0379001 | 周望川 | 443056 | ,3-26 | ,010306002 |  | A030026 | 443056 | ,3-26 | 6 | 15688 | 538986 | A030026
15689 | 建筑装饰 | 1127 | 010306002002 | 高低压配电室A轴11~12电缆地沟,做法参陕09J11第16页①,H=600mm,宽度参电施03B—B剖 | M | 4.800 | 4.800 | 清单 | Z0213001 | 章超 | 158168 | ,010306002 | ,010306002 | 1 |  | 158168 |  | 4 | 15689 | 466599 | A030026
15690 |  |  | 3-26换 | 砌砖,砖砌地沟//换：P-203:水泥混合砂浆 M7.5 水泥32.5 | 10m3 | 0.227 | 0.227 | 子目 | Z0213001 | 章超 | 158172 | ,3-26 | ,010306002 |  | A030026 | 158172 | ,3-26 | 4 | 15690 | 466600 | A030026
15691 | 建筑装饰 | 1128 | 010306002002 | 高低压配电室A轴11~12电缆地沟,做法参陕09J11第16页①,H=600mm,宽度参电施03B—B剖 | M | 4.800 | 4.800 | 清单 | Z0315001 | 李聪 | 306489 | ,010306002 | ,010306002 | 1 |  | 306489 |  | 6 | 15691 | 533969 | A030026
15692 |  |  | 3-26换 | 砌砖,砖砌地沟//换：P-203:水泥混合砂浆 M7.5 水泥32.5 | 10m3 | 0.227 | 0.227 | 子目 | Z0315001 | 李聪 | 306495 | ,3-26 | ,010306002 |  | A030026 | 306495 | ,3-26 | 6 | 15692 | 533970 | A030026
15693 | 建筑装饰 | 1129 | 010306002002 | 高低压配电室A轴11~12电缆地沟,做法参陕09J11第16页①,H=600mm,宽度参电施03B—B剖 | M | 4.800 | 4.800 | 清单 | Z0323001 | 李聪 | 320465 | ,010306002 | ,010306002 | 1 |  | 320465 |  | 6 | 15693 | 534533 | A030026
15694 |  |  | 3-26换 | 砌砖,砖砌地沟//换：P-203:水泥混合砂浆 M7.5 水泥32.5 | 10m3 | 0.227 | 0.227 | 子目 | Z0323001 | 李聪 | 320471 | ,3-26 | ,010306002 |  | A030026 | 320471 | ,3-26 | 6 | 15694 | 534534 | A030026
15695 | 建筑装饰 | 1130 | 010306002002 | 高低压配电室A轴11~12电缆地沟,做法参陕09J11第16页①,H=600mm,宽度参电施03B—B剖 | M | 4.800 | 4.800 | 清单 | Z0376016 | 周望川 | 435377 | ,010306002 | ,010306002 | 1 |  | 435377 |  | 6 | 15695 | 538729 | A030026
15696 |  |  | 3-26换 | 砌砖,砖砌地沟//换：P-203:水泥混合砂浆 M7.5 水泥32.5 | 10m3 | 0.227 | 0.227 | 子目 | Z0376016 | 周望川 | 435383 | ,3-26 | ,010306002 |  | A030026 | 435383 | ,3-26 | 6 | 15696 | 538730 | A030026
15697 | 建筑装饰 | 1131 | 010306002004 | 高低压配电室A轴12~13及C轴11~12电缆地沟(单沟),做法参陕09J11第16页①,H=600mm,宽度参电施03A—A剖 | M | 17.380 | 17.380 | 清单 | Z0213001 | 章超 | 158188 | ,010306002 | ,010306002 | 1 |  | 158188 |  | 4 | 15697 | 466603 | A030026
15698 |  |  | 3-26换 | 砌砖,砖砌地沟//换：P-203:水泥混合砂浆 M7.5 水泥32.5 | 10m3 | 0.200 | 0.200 | 子目 | Z0213001 | 章超 | 158192 | ,3-26 | ,010306002 |  | A030026 | 158192 | ,3-26 | 4 | 15698 | 466604 | A030026
15699 | 建筑装饰 | 1132 | 010306002004 | 高低压配电室A轴12~13及C轴11~12电缆地沟(单沟),做法参陕09J11第16页①,H=600mm,宽度参电施03A—A剖 | M | 17.380 | 17.380 | 清单 | Z0315001 | 李聪 | 306509 | ,010306002 | ,010306002 | 1 |  | 306509 |  | 6 | 15699 | 533973 | A030026
15700 |  |  | 3-26换 | 砌砖,砖砌地沟//换：P-203:水泥混合砂浆 M7.5 水泥32.5 | 10m3 | 0.200 | 0.200 | 子目 | Z0315001 | 李聪 | 306515 | ,3-26 | ,010306002 |  | A030026 | 306515 | ,3-26 | 6 | 15700 | 533974 | A030026
15701 | 建筑装饰 | 1133 | 010306002004 | 高低压配电室A轴12~13及C轴11~12电缆地沟(单沟),做法参陕09J11第16页①,H=600mm,宽度参电施03A—A剖 | M | 17.380 | 17.380 | 清单 | Z0323001 | 李聪 | 320485 | ,010306002 | ,010306002 | 1 |  | 320485 |  | 6 | 15701 | 534537 | A030026
15702 |  |  | 3-26换 | 砌砖,砖砌地沟//换：P-203:水泥混合砂浆 M7.5 水泥32.5 | 10m3 | 0.200 | 0.200 | 子目 | Z0323001 | 李聪 | 320491 | ,3-26 | ,010306002 |  | A030026 | 320491 | ,3-26 | 6 | 15702 | 534538 | A030026
15703 | 建筑装饰 | 1134 | 010306002004 | 高低压配电室A轴12~13及C轴11~12电缆地沟(单沟),做法参陕09J11第16页①,H=600mm,宽度参电施03A—A剖 | M | 17.380 | 17.380 | 清单 | Z0376016 | 周望川 | 435397 | ,010306002 | ,010306002 | 1 |  | 435397 |  | 6 | 15703 | 538733 | A030026
15704 |  |  | 3-26换 | 砌砖,砖砌地沟//换：P-203:水泥混合砂浆 M7.5 水泥32.5 | 10m3 | 0.200 | 0.200 | 子目 | Z0376016 | 周望川 | 435403 | ,3-26 | ,010306002 |  | A030026 | 435403 | ,3-26 | 6 | 15704 | 538734 | A030026
15705 | 建筑装饰 | 1135 | 010306002003 | 高低压配电室A轴12~13及C轴11~12电缆地沟(双沟),做法参陕09J11第16页①,H=600mm,宽度参电施03A—A剖 | M | 22.600 | 22.600 | 清单 | Z0213001 | 章超 | 158178 | ,010306002 | ,010306002 | 1 |  | 158178 |  | 4 | 15705 | 466601 | A030026
15706 |  |  | 3-26换 | 砌砖,砖砌地沟//换：P-203:水泥混合砂浆 M7.5 水泥32.5 | 10m3 | 0.610 | 0.610 | 子目 | Z0213001 | 章超 | 158182 | ,3-26 | ,010306002 |  | A030026 | 158182 | ,3-26 | 4 | 15706 | 466602 | A030026
15707 | 建筑装饰 | 1136 | 010306002003 | 高低压配电室A轴12~13及C轴11~12电缆地沟(双沟),做法参陕09J11第16页①,H=600mm,宽度参电施03A—A剖 | M | 22.600 | 22.600 | 清单 | Z0315001 | 李聪 | 306499 | ,010306002 | ,010306002 | 1 |  | 306499 |  | 6 | 15707 | 533971 | A030026
15708 |  |  | 3-26换 | 砌砖,砖砌地沟//换：P-203:水泥混合砂浆 M7.5 水泥32.5 | 10m3 | 0.610 | 0.610 | 子目 | Z0315001 | 李聪 | 306505 | ,3-26 | ,010306002 |  | A030026 | 306505 | ,3-26 | 6 | 15708 | 533972 | A030026
15709 | 建筑装饰 | 1137 | 010306002003 | 高低压配电室A轴12~13及C轴11~12电缆地沟(双沟),做法参陕09J11第16页①,H=600mm,宽度参电施03A—A剖 | M | 22.600 | 22.600 | 清单 | Z0323001 | 李聪 | 320475 | ,010306002 | ,010306002 | 1 |  | 320475 |  | 6 | 15709 | 534535 | A030026
15710 |  |  | 3-26换 | 砌砖,砖砌地沟//换：P-203:水泥混合砂浆 M7.5 水泥32.5 | 10m3 | 0.610 | 0.610 | 子目 | Z0323001 | 李聪 | 320481 | ,3-26 | ,010306002 |  | A030026 | 320481 | ,3-26 | 6 | 15710 | 534536 | A030026
15711 | 建筑装饰 | 1138 | 010306002003 | 高低压配电室A轴12~13及C轴11~12电缆地沟(双沟),做法参陕09J11第16页①,H=600mm,宽度参电施03A—A剖 | M | 22.600 | 22.600 | 清单 | Z0376016 | 周望川 | 435387 | ,010306002 | ,010306002 | 1 |  | 435387 |  | 6 | 15711 | 538731 | A030026
15712 |  |  | 3-26换 | 砌砖,砖砌地沟//换：P-203:水泥混合砂浆 M7.5 水泥32.5 | 10m3 | 0.610 | 0.610 | 子目 | Z0376016 | 周望川 | 435393 | ,3-26 | ,010306002 |  | A030026 | 435393 | ,3-26 | 6 | 15712 | 538732 | A030026
15713 | 建筑装饰 | 1139 | 010306002002 | 靠墙地沟1060*1300 【项目特征】 1、参陕09j16 第10页A2型地沟，做法见，盖板及过梁见第45至52页 2、地沟墙采用M5水泥砂浆砌MU10粘土砖，沟壁采用1:3防水水泥砂浆（加5%防水粉）粉至盖板底 | M | 92.520 | 92.520 | 清单 | Z0305001 | 贺艳君 | 287091 | ,010306002 | ,010306002 | 1 |  | 287091 |  | 10 | 15713 | 568035 | A030026
15714 |  |  | 3-26换 | 砌砖,砖砌地沟//换：水泥砂浆 M7.5 水泥32.5； | 10m3 | 4.883 | 4.883 | 子目 | Z0305001 | 贺艳君 | 287101 | ,3-26 | ,010306002 |  | A030026 | 287101 | ,3-26 | 10 | 15714 | 568036 | A030026
15715 | 建筑装饰 | 1140 | 010306002001 | 靠墙地沟600*1300 【项目特征】 1、参陕09J16 A2型地沟，做法见第10页，盖板及过梁见第45至52页 2、地沟墙采用M5水泥砂浆砌MU10粘土砖，沟壁采用1:3防水水泥砂浆（加5%防水粉）粉至盖板底 | M | 703.460 | 703.460 | 清单 | Z0305001 | 贺艳君 | 287080 | ,010306002 | ,010306002 | 1 |  | 287080 |  | 10 | 15715 | 568033 | A030026
15716 |  |  | 3-26换 | 砌砖,砖砌地沟//换：水泥砂浆 M7.5 水泥32.5； | 10m3 | 35.792 | 35.792 | 子目 | Z0305001 | 贺艳君 | 287090 | ,3-26 | ,010306002 |  | A030026 | 287090 | ,3-26 | 10 | 15716 | 568034 | A030026
15717 | 建筑装饰 | 1141 | 010306002003 | 靠墙砖地沟 【项目特征】 参见陕09J16 A1型地沟，第9页详图①，盖板选用陕09J16第45至52页 1.沟截面尺寸:600*1200 2.垫层混凝土强度等级: C15 3.砂浆强度等级、配合比:M5水泥砂浆 4.砌体强度等级:MU10多孔砖 5.地沟墙用20厚1:3防潮水泥砂浆（水泥砂浆中加5%防潮粉）粉至盖板底 6.盖板混凝土强度等级: C30 【工程内容】 1.铺筑垫层 2.盖板混凝土制、运、浇、养 3.砌砖 4.勾缝、抹灰 5.材料运输 | M | 8.380 | 8.380 | 清单 | Z0216001 | 章超 | 163796 | ,010306002 | ,010306002 | 1 |  | 163796 |  | 7 | 15717 | 546859 | A030026
15718 |  |  | 3-26换 | 砌砖,砖砌地沟//换：水泥砂浆 M5 水泥32.5； | 10m3 | 0.459 | 0.459 | 子目 | Z0216001 | 章超 | 163803 | ,3-26 | ,010306002 |  | A030026 | 163803 | ,3-26 | 7 | 15718 | 546860 | A030026
15719 | 建筑装饰 | 1142 | 010306002004 | 靠墙砖地沟 【项目特征】 参见陕09J16 A1型地沟，第9页详图①，盖板选用陕09J16第45至52页 1.沟截面尺寸:800*1500 2.垫层混凝土强度等级: C15 3.砂浆强度等级、配合比:M5水泥砂浆 4.砌体强度等级:MU10多孔砖 5.地沟墙用20厚1:3防潮水泥砂浆（水泥砂浆中加5%防潮粉）粉至盖板底 6.盖板混凝土强度等级: C30 【工程内容】 1.铺筑垫层 2.盖板混凝土制、运、浇、养 3.砌砖 4.勾缝、抹灰 5.材料运输 | M | 122.780 | 122.780 | 清单 | Z0216001 | 章超 | 163804 | ,010306002 | ,010306002 | 1 |  | 163804 |  | 7 | 15719 | 546861 | A030026
15720 |  |  | 3-26换 | 砌砖,砖砌地沟//换：水泥砂浆 M5 水泥32.5； | 10m3 | 7.897 | 7.897 | 子目 | Z0216001 | 章超 | 163811 | ,3-26 | ,010306002 |  | A030026 | 163811 | ,3-26 | 7 | 15720 | 546862 | A030026
15721 | 建筑装饰 | 1143 | 010306002003 | 靠墙砖地沟600*800 陕09J16-9 地沟盖板参陕09J16 45页 | m | 34.000 | 34.000 | 清单 | Z0328004 | 李聪 | 329298 | ,010306002 | ,010306002 | 1 |  | 329298 |  | 3 | 15721 | 432445 | A030026
15722 |  |  | 3-26 | 砌砖,砖砌地沟 | 10m3 | 1.533 | 1.533 | 子目 | Z0328004 | 李聪 | 329301 | ,3-26 | ,010306002 |  | A030026 | 329301 | ,3-26 | 3 | 15722 | 432446 | A030026
15723 | 建筑装饰 | 1144 | 010306002002 | 靠墙砖地沟800*1000 陕09J16-9 地沟盖板参陕09J16 45页 | m | 18.000 | 18.000 | 清单 | Z0328004 | 李聪 | 329284 | ,010306002 | ,010306002 | 1 |  | 329284 |  | 3 | 15723 | 432443 | A030026
15724 |  |  | 3-26 | 砌砖,砖砌地沟 | 10m3 | 0.812 | 0.812 | 子目 | Z0328004 | 李聪 | 329287 | ,3-26 | ,010306002 |  | A030026 | 329287 | ,3-26 | 3 | 15724 | 432444 | A030026
15725 | 建筑装饰 | 1145 | 010306002004 | 靠墙砖地沟800*1000 陕09J16-9 地沟盖板参陕09J16 45页 | m | 44.000 | 44.000 | 清单 | Z0328004 | 李聪 | 329314 | ,010306002 | ,010306002 | 1 |  | 329314 |  | 3 | 15725 | 432447 | A030026
15726 |  |  | 3-26 | 砌砖,砖砌地沟 | 10m3 | 1.985 | 1.985 | 子目 | Z0328004 | 李聪 | 329317 | ,3-26 | ,010306002 |  | A030026 | 329317 | ,3-26 | 3 | 15726 | 432448 | A030026
15727 | 建筑装饰 | 1146 | 010306002001 | 排水沟 [项目特征] 1.做法：陕09J10 页91 节点A 2.规格：300*200 | m | 27.600 | 27.600 | 清单 | Z0395005 | 张亮 | 500002 | ,010306002 | ,010306002 | 1 |  | 500002 |  | 3 | 15727 | 450439 | A030026
15728 |  |  | 3-26 | 砌砖,砖砌地沟 | 10m3 | 0.099 | 0.099 | 子目 | Z0395005 | 张亮 | 500005 | ,3-26 | ,010306002 |  | A030026 | 500005 | ,3-26 | 3 | 15728 | 450440 | A030026
15729 | 建筑装饰 | 1147 | 010306002003 | 排水沟 300*100 具体作法参陕09J11 1.地沟砖砌 2.地沟贴瓷片 3地沟盖板 | M | 7.200 | 7.200 | 清单 | Z0062002 | 郑飞 | 19810 | ,010306002 | ,010306002 | 1 |  | 19810 |  | 1 | 15729 | 9137 | A030026
15730 |  |  | 3-26 | 砌砖,砖砌地沟 | 10m3 | 0.320 | 0.320 | 子目 | Z0062002 | 郑飞 | 19811 | ,3-26 | ,010306002 |  | A030026 | 19811 | ,3-26 | 1 | 15730 | 9138 | A030026
15731 | 建筑装饰 | 1148 | 010306002005 | 配电室电缆地沟B*H=800*800：做法详见陕09J11 P1/23 盖板按相应设计配置 | M | 12.700 | 12.700 | 清单 | Z0354012 | 周望川 | 382451 | ,010306002 | ,010306002 | 1 |  | 382451 |  | 3 | 15731 | 437915 | A030026
15732 |  |  | 3-26 | 砌砖,砖砌地沟 | 10m3 | 1.524 | 1.524 | 子目 | Z0354012 | 周望川 | 382454 | ,3-26 | ,010306002 |  | A030026 | 382454 | ,3-26 | 3 | 15732 | 437916 | A030026
15733 | 建筑装饰 | 1149 | 010306002004 | 配电室电缆沟 【项目特征】 1.02J11--1/16 1/17 2.沟截面尺寸:1420*800mm 3.钢盖板 | M | 17.556 | 17.556 | 清单 | Z0340010 | 李聪 | 352873 | ,010306002 | ,010306002 | 1 |  | 352873 |  | 3 | 15733 | 434883 | A030026
15734 |  |  | 3-26 | 砌砖,砖砌地沟 | 10m3 | 0.759 | 0.759 | 子目 | Z0340010 | 李聪 | 352876 | ,3-26 | ,010306002 |  | A030026 | 352876 | ,3-26 | 3 | 15734 | 434884 | A030026
15735 | 建筑装饰 | 1150 | 010306002001 | 室内不靠墙地沟 【项目特征】 1.沟截面尺寸:1000*1400 2.垫层材料种类、厚度:C15 3.防护材料种类:普通防水砂浆 参见陕09J16第10页,45页，49页 【工程内容】 1.铺筑垫层 2.砌砖 | M | 48.000 | 48.000 | 清单 | Z0070002 | 郑飞 | 24351 | ,010306002 | ,010306002 | 1 |  | 24351 |  | 9 | 15735 | 563743 | A030026
15736 |  |  | 3-26 | 砌砖,砖砌地沟 | 10m3 | 4.051 | 4.051 | 子目 | Z0070002 | 郑飞 | 24360 | ,3-26 | ,010306002 |  | A030026 | 24360 | ,3-26 | 9 | 15736 | 563744 | A030026
15737 | 建筑装饰 | 1151 | 010306002004 | 室内管沟1000*2050 参陕09J16 A1/9 | M | 1.500 | 1.500 | 清单 | Z0164001 | 章超 | 100650 | ,010306002 | ,010306002 | 1 |  | 100650 |  | 3 | 15737 | 407539 | A030026
15738 |  |  | 3-26 | 砌砖,砖砌地沟 | 10m3 | 0.054 | 0.054 | 子目 | Z0164001 | 章超 | 100653 | ,3-26 | ,010306002 |  | A030026 | 100653 | ,3-26 | 3 | 15738 | 407540 | A030026
15739 | 建筑装饰 | 1152 | 010306002002 | 室内管沟800*1100 参陕09J16 A1/9 | M | 1.500 | 1.500 | 清单 | Z0164001 | 章超 | 100632 | ,010306002 | ,010306002 | 1 |  | 100632 |  | 3 | 15739 | 407535 | A030026
15740 |  |  | 3-26 | 砌砖,砖砌地沟 | 10m3 | 0.059 | 0.059 | 子目 | Z0164001 | 章超 | 100635 | ,3-26 | ,010306002 |  | A030026 | 100635 | ,3-26 | 3 | 15740 | 407536 | A030026
15741 | 建筑装饰 | 1153 | 010306002003 | 室内管沟800*1200 参陕09J16 A1/9 | M | 6.000 | 6.000 | 清单 | Z0164001 | 章超 | 100641 | ,010306002 | ,010306002 | 1 |  | 100641 |  | 3 | 15741 | 407537 | A030026
15742 |  |  | 3-26 | 砌砖,砖砌地沟 | 10m3 | 0.260 | 0.260 | 子目 | Z0164001 | 章超 | 100644 | ,3-26 | ,010306002 |  | A030026 | 100644 | ,3-26 | 3 | 15742 | 407538 | A030026
15743 | 建筑装饰 | 1154 | 010306002003 | 室内靠墙地沟 【项目特征】 1.沟截面尺寸:600*1400 2.垫层材料种类、厚度:C15 3.防护材料种类:普通防水砂浆 参见陕09J16第10页,45页，49页 【工程内容】 1.铺筑垫层 2.砌砖 | M | 2.800 | 2.800 | 清单 | Z0070002 | 郑飞 | 24371 | ,010306002 | ,010306002 | 1 |  | 24371 |  | 9 | 15743 | 563747 | A030026
15744 |  |  | 3-26 | 砌砖,砖砌地沟 | 10m3 | 0.134 | 0.134 | 子目 | Z0070002 | 郑飞 | 24380 | ,3-26 | ,010306002 |  | A030026 | 24380 | ,3-26 | 9 | 15744 | 563748 | A030026

## Sheet2
序号 | 清单分类 | 清单序号 | 清单编号 | 清单名称 | 单位 | 工程量系数 | 工程量 | 类别 | 项目序号 | 整理人 | ID1 | 定额号1 | 清单编码1 | 77889 | 定额号2 | 原始序号 | 定额号4 | 定额数量 | 新序号 | 一对一序号 | 定额排序
15667 | 建筑装饰 | 1116 | 010306002003 | 不靠墙地沟600*850 【项目特征】 1、参陕09J16 A2型地沟，做法见第10页，盖板及过梁见第45至52页 2、地沟墙采用M5水泥砂浆砌MU10粘土砖，沟壁采用1:3防水水泥砂浆（加5%防水粉）粉至盖板底 | M | 520.610 | 520.610 | 清单 | Z0305001 | 贺艳君 | 287102 | ,010306002 | ,010306002 | 1 |  | 287102 |  | 10 | 15667 | 568037 | A030026
15668 |  |  | 3-26换 | 砌砖,砖砌地沟//换：水泥砂浆 M7.5 水泥32.5； | 10m3 | 16.258 | 16.258 | 子目 | Z0305001 | 贺艳君 | 287112 | ,3-26 | ,010306002 |  | A030026 | 287112 | ,3-26 | 10 | 15668 | 568038 | A030026
15669 | 建筑装饰 | 1117 | 010306002004 | 不靠墙地沟B*H=1000*2000：做法详见陕09J16 G-A3-9Ⅲ型 盖板见 GB-18 | M | 13.000 | 13.000 | 清单 | Z0354012 | 周望川 | 382442 | ,010306002 | ,010306002 | 1 |  | 382442 |  | 3 | 15669 | 437913 | A030026
15670 |  |  | 3-26 | 砌砖,砖砌地沟 | 10m3 | 2.548 | 2.548 | 子目 | Z0354012 | 周望川 | 382445 | ,3-26 | ,010306002 |  | A030026 | 382445 | ,3-26 | 3 | 15670 | 437914 | A030026
15671 | 建筑装饰 | 1118 | 010306002002 | 不靠墙地沟B*H=800*1200：做法详见陕09J16 G-A3-4Ⅲ型 盖板见 GB-17 | M | 9.000 | 9.000 | 清单 | Z0354012 | 周望川 | 382424 | ,010306002 | ,010306002 | 1 |  | 382424 |  | 3 | 15671 | 437909 | A030026
15672 |  |  | 3-26 | 砌砖,砖砌地沟 | 10m3 | 0.799 | 0.799 | 子目 | Z0354012 | 周望川 | 382427 | ,3-26 | ,010306002 |  | A030026 | 382427 | ,3-26 | 3 | 15672 | 437910 | A030026
15673 | 建筑装饰 | 1119 | 010306002003 | 不靠墙地沟B*H=800*1300：做法详见陕09J16 G-A3-4Ⅲ型 盖板见 GB-17 | M | 4.500 | 4.500 | 清单 | Z0354012 | 周望川 | 382433 | ,010306002 | ,010306002 | 1 |  | 382433 |  | 3 | 15673 | 437911 | A030026
15674 |  |  | 3-26 | 砌砖,砖砌地沟 | 10m3 | 0.476 | 0.476 | 子目 | Z0354012 | 周望川 | 382436 | ,3-26 | ,010306002 |  | A030026 | 382436 | ,3-26 | 3 | 15674 | 437912 | A030026
15675 | 建筑装饰 | 1120 | 010306002001 | 不靠墙砖地沟 【项目特征】 参见陕09J16 A1型地沟，第9页详图③，盖板选用陕09J16第45至52页 1.沟截面尺寸:600*750 2.垫层混凝土强度等级: C15 3.砂浆强度等级、配合比:M5水泥砂浆 4.砌体强度等级:MU10多孔砖 5.地沟墙用20厚1:3防潮水泥砂浆（水泥砂浆中加5%防潮粉）粉至盖板底 6.盖板混凝土强度等级: C30 【工程内容】 1.铺筑垫层 2.盖板混凝土制、运、浇、养 3.砌砖 4.勾缝、抹灰 5.材料运输 | M | 3.000 | 3.000 | 清单 | Z0216001 | 章超 | 163780 | ,010306002 | ,010306002 | 1 |  | 163780 |  | 7 | 15675 | 546855 | A030026
15676 |  |  | 3-26换 | 砌砖,砖砌地沟//换：水泥砂浆 M5 水泥32.5； | 10m3 | 0.099 | 0.099 | 子目 | Z0216001 | 章超 | 163787 | ,3-26 | ,010306002 |  | A030026 | 163787 | ,3-26 | 7 | 15676 | 546856 | A030026
15677 | 建筑装饰 | 1121 | 010306002002 | 不靠墙砖地沟 【项目特征】 参见陕09J16 A1型地沟，第9页详图③，盖板选用陕09J16第45至52页 1.沟截面尺寸:800*1050 2.垫层混凝土强度等级: C15 3.砂浆强度等级、配合比:M5水泥砂浆 4.砌体强度等级:MU10多孔砖 5.地沟墙用20厚1:3防潮水泥砂浆（水泥砂浆中加5%防潮粉）粉至盖板底 6.盖板混凝土强度等级: C30 【工程内容】 1.铺筑垫层 2.盖板混凝土制、运、浇、养 3.砌砖 4.勾缝、抹灰 5.材料运输 | M | 18.000 | 18.000 | 清单 | Z0216001 | 章超 | 163788 | ,010306002 | ,010306002 | 1 |  | 163788 |  | 7 | 15677 | 546857 | A030026
15678 |  |  | 3-26换 | 砌砖,砖砌地沟//换：水泥砂浆 M5 水泥32.5； | 10m3 | 0.855 | 0.855 | 子目 | Z0216001 | 章超 | 163795 | ,3-26 | ,010306002 |  | A030026 | 163795 | ,3-26 | 7 | 15678 | 546858 | A030026
15679 | 建筑装饰 | 1122 | 010306002001 | 不靠墙砖地沟600*800 陕09J16-9 地沟盖板参陕09J16 45页 | m | 8.000 | 8.000 | 清单 | Z0328004 | 李聪 | 329270 | ,010306002 | ,010306002 | 1 |  | 329270 |  | 3 | 15679 | 432441 | A030026
15680 |  |  | 3-26 | 砌砖,砖砌地沟 | 10m3 | 0.361 | 0.361 | 子目 | Z0328004 | 李聪 | 329273 | ,3-26 | ,010306002 |  | A030026 | 329273 | ,3-26 | 3 | 15680 | 432442 | A030026
15681 | 建筑装饰 | 1123 | 010306002001 | 地下室排水明沟300*150,详见陕07J306 1/P18 | M | 93.300 | 93.300 | 清单 | Z0164001 | 章超 | 100624 | ,010306002 | ,010306002 | 1 |  | 100624 |  | 1 | 15681 | 54523 | A030026
15682 |  |  | 3-26 | 砌砖,砖砌地沟 | 10m3 | 2.837 | 2.837 | 子目 | Z0164001 | 章超 | 100626 | ,3-26 | ,010306002 |  | A030026 | 100626 | ,3-26 | 1 | 15682 | 54524 | A030026
15683 | 建筑装饰 | 1124 | 010306002001 | 电缆沟 B*H=1550*800 做法参见陕09J11 1/23 | M | 13.850 | 13.850 | 清单 | Z0379001 | 周望川 | 443040 | ,010306002 | ,010306002 | 1 |  | 443040 |  | 6 | 15683 | 538983 | A030026
15684 |  |  | 3-26换 | 砌砖,砖砌地沟//换：P-190:水泥砂浆 M7.5 水泥32.5 | 10m3 | 0.031 | 0.031 | 子目 | Z0379001 | 周望川 | 443046 | ,3-26 | ,010306002 |  | A030026 | 443046 | ,3-26 | 6 | 15684 | 538984 | A030026
15685 | 建筑装饰 | 1125 | 010306002003 | 电缆沟 B*H=600*600 做法参见陕09J11 1/25 | M | 96.900 | 96.900 | 清单 | Z0379001 | 周望川 | 443060 | ,010306002 | ,010306002 | 1 |  | 443060 |  | 6 | 15685 | 538987 | A030026
15686 |  |  | 3-26换 | 砌砖,砖砌地沟//换：P-190:水泥砂浆 M7.5 水泥32.5 | 10m3 | 0.022 | 0.022 | 子目 | Z0379001 | 周望川 | 443066 | ,3-26 | ,010306002 |  | A030026 | 443066 | ,3-26 | 6 | 15686 | 538988 | A030026
15687 | 建筑装饰 | 1126 | 010306002002 | 电缆沟 B*H=800*800 做法参见陕09J11 1/23 | M | 6.800 | 6.800 | 清单 | Z0379001 | 周望川 | 443050 | ,010306002 | ,010306002 | 1 |  | 443050 |  | 6 | 15687 | 538985 | A030026
15688 |  |  | 3-26换 | 砌砖,砖砌地沟//换：P-190:水泥砂浆 M7.5 水泥32.5 | 10m3 | 0.015 | 0.015 | 子目 | Z0379001 | 周望川 | 443056 | ,3-26 | ,010306002 |  | A030026 | 443056 | ,3-26 | 6 | 15688 | 538986 | A030026
15689 | 建筑装饰 | 1127 | 010306002002 | 高低压配电室A轴11~12电缆地沟,做法参陕09J11第16页①,H=600mm,宽度参电施03B—B剖 | M | 4.800 | 4.800 | 清单 | Z0213001 | 章超 | 158168 | ,010306002 | ,010306002 | 1 |  | 158168 |  | 4 | 15689 | 466599 | A030026
15690 |  |  | 3-26换 | 砌砖,砖砌地沟//换：P-203:水泥混合砂浆 M7.5 水泥32.5 | 10m3 | 0.227 | 0.227 | 子目 | Z0213001 | 章超 | 158172 | ,3-26 | ,010306002 |  | A030026 | 158172 | ,3-26 | 4 | 15690 | 466600 | A030026
15691 | 建筑装饰 | 1128 | 010306002002 | 高低压配电室A轴11~12电缆地沟,做法参陕09J11第16页①,H=600mm,宽度参电施03B—B剖 | M | 4.800 | 4.800 | 清单 | Z0315001 | 李聪 | 306489 | ,010306002 | ,010306002 | 1 |  | 306489 |  | 6 | 15691 | 533969 | A030026
15692 |  |  | 3-26换 | 砌砖,砖砌地沟//换：P-203:水泥混合砂浆 M7.5 水泥32.5 | 10m3 | 0.227 | 0.227 | 子目 | Z0315001 | 李聪 | 306495 | ,3-26 | ,010306002 |  | A030026 | 306495 | ,3-26 | 6 | 15692 | 533970 | A030026
15693 | 建筑装饰 | 1129 | 010306002002 | 高低压配电室A轴11~12电缆地沟,做法参陕09J11第16页①,H=600mm,宽度参电施03B—B剖 | M | 4.800 | 4.800 | 清单 | Z0323001 | 李聪 | 320465 | ,010306002 | ,010306002 | 1 |  | 320465 |  | 6 | 15693 | 534533 | A030026
15694 |  |  | 3-26换 | 砌砖,砖砌地沟//换：P-203:水泥混合砂浆 M7.5 水泥32.5 | 10m3 | 0.227 | 0.227 | 子目 | Z0323001 | 李聪 | 320471 | ,3-26 | ,010306002 |  | A030026 | 320471 | ,3-26 | 6 | 15694 | 534534 | A030026
15695 | 建筑装饰 | 1130 | 010306002002 | 高低压配电室A轴11~12电缆地沟,做法参陕09J11第16页①,H=600mm,宽度参电施03B—B剖 | M | 4.800 | 4.800 | 清单 | Z0376016 | 周望川 | 435377 | ,010306002 | ,010306002 | 1 |  | 435377 |  | 6 | 15695 | 538729 | A030026
15696 |  |  | 3-26换 | 砌砖,砖砌地沟//换：P-203:水泥混合砂浆 M7.5 水泥32.5 | 10m3 | 0.227 | 0.227 | 子目 | Z0376016 | 周望川 | 435383 | ,3-26 | ,010306002 |  | A030026 | 435383 | ,3-26 | 6 | 15696 | 538730 | A030026
15697 | 建筑装饰 | 1131 | 010306002004 | 高低压配电室A轴12~13及C轴11~12电缆地沟(单沟),做法参陕09J11第16页①,H=600mm,宽度参电施03A—A剖 | M | 17.380 | 17.380 | 清单 | Z0213001 | 章超 | 158188 | ,010306002 | ,010306002 | 1 |  | 158188 |  | 4 | 15697 | 466603 | A030026
15698 |  |  | 3-26换 | 砌砖,砖砌地沟//换：P-203:水泥混合砂浆 M7.5 水泥32.5 | 10m3 | 0.200 | 0.200 | 子目 | Z0213001 | 章超 | 158192 | ,3-26 | ,010306002 |  | A030026 | 158192 | ,3-26 | 4 | 15698 | 466604 | A030026
15699 | 建筑装饰 | 1132 | 010306002004 | 高低压配电室A轴12~13及C轴11~12电缆地沟(单沟),做法参陕09J11第16页①,H=600mm,宽度参电施03A—A剖 | M | 17.380 | 17.380 | 清单 | Z0315001 | 李聪 | 306509 | ,010306002 | ,010306002 | 1 |  | 306509 |  | 6 | 15699 | 533973 | A030026
15700 |  |  | 3-26换 | 砌砖,砖砌地沟//换：P-203:水泥混合砂浆 M7.5 水泥32.5 | 10m3 | 0.200 | 0.200 | 子目 | Z0315001 | 李聪 | 306515 | ,3-26 | ,010306002 |  | A030026 | 306515 | ,3-26 | 6 | 15700 | 533974 | A030026
15701 | 建筑装饰 | 1133 | 010306002004 | 高低压配电室A轴12~13及C轴11~12电缆地沟(单沟),做法参陕09J11第16页①,H=600mm,宽度参电施03A—A剖 | M | 17.380 | 17.380 | 清单 | Z0323001 | 李聪 | 320485 | ,010306002 | ,010306002 | 1 |  | 320485 |  | 6 | 15701 | 534537 | A030026
15702 |  |  | 3-26换 | 砌砖,砖砌地沟//换：P-203:水泥混合砂浆 M7.5 水泥32.5 | 10m3 | 0.200 | 0.200 | 子目 | Z0323001 | 李聪 | 320491 | ,3-26 | ,010306002 |  | A030026 | 320491 | ,3-26 | 6 | 15702 | 534538 | A030026
15703 | 建筑装饰 | 1134 | 010306002004 | 高低压配电室A轴12~13及C轴11~12电缆地沟(单沟),做法参陕09J11第16页①,H=600mm,宽度参电施03A—A剖 | M | 17.380 | 17.380 | 清单 | Z0376016 | 周望川 | 435397 | ,010306002 | ,010306002 | 1 |  | 435397 |  | 6 | 15703 | 538733 | A030026
15704 |  |  | 3-26换 | 砌砖,砖砌地沟//换：P-203:水泥混合砂浆 M7.5 水泥32.5 | 10m3 | 0.200 | 0.200 | 子目 | Z0376016 | 周望川 | 435403 | ,3-26 | ,010306002 |  | A030026 | 435403 | ,3-26 | 6 | 15704 | 538734 | A030026
15705 | 建筑装饰 | 1135 | 010306002003 | 高低压配电室A轴12~13及C轴11~12电缆地沟(双沟),做法参陕09J11第16页①,H=600mm,宽度参电施03A—A剖 | M | 22.600 | 22.600 | 清单 | Z0213001 | 章超 | 158178 | ,010306002 | ,010306002 | 1 |  | 158178 |  | 4 | 15705 | 466601 | A030026
15706 |  |  | 3-26换 | 砌砖,砖砌地沟//换：P-203:水泥混合砂浆 M7.5 水泥32.5 | 10m3 | 0.610 | 0.610 | 子目 | Z0213001 | 章超 | 158182 | ,3-26 | ,010306002 |  | A030026 | 158182 | ,3-26 | 4 | 15706 | 466602 | A030026
15707 | 建筑装饰 | 1136 | 010306002003 | 高低压配电室A轴12~13及C轴11~12电缆地沟(双沟),做法参陕09J11第16页①,H=600mm,宽度参电施03A—A剖 | M | 22.600 | 22.600 | 清单 | Z0315001 | 李聪 | 306499 | ,010306002 | ,010306002 | 1 |  | 306499 |  | 6 | 15707 | 533971 | A030026
15708 |  |  | 3-26换 | 砌砖,砖砌地沟//换：P-203:水泥混合砂浆 M7.5 水泥32.5 | 10m3 | 0.610 | 0.610 | 子目 | Z0315001 | 李聪 | 306505 | ,3-26 | ,010306002 |  | A030026 | 306505 | ,3-26 | 6 | 15708 | 533972 | A030026
15709 | 建筑装饰 | 1137 | 010306002003 | 高低压配电室A轴12~13及C轴11~12电缆地沟(双沟),做法参陕09J11第16页①,H=600mm,宽度参电施03A—A剖 | M | 22.600 | 22.600 | 清单 | Z0323001 | 李聪 | 320475 | ,010306002 | ,010306002 | 1 |  | 320475 |  | 6 | 15709 | 534535 | A030026
15710 |  |  | 3-26换 | 砌砖,砖砌地沟//换：P-203:水泥混合砂浆 M7.5 水泥32.5 | 10m3 | 0.610 | 0.610 | 子目 | Z0323001 | 李聪 | 320481 | ,3-26 | ,010306002 |  | A030026 | 320481 | ,3-26 | 6 | 15710 | 534536 | A030026
15711 | 建筑装饰 | 1138 | 010306002003 | 高低压配电室A轴12~13及C轴11~12电缆地沟(双沟),做法参陕09J11第16页①,H=600mm,宽度参电施03A—A剖 | M | 22.600 | 22.600 | 清单 | Z0376016 | 周望川 | 435387 | ,010306002 | ,010306002 | 1 |  | 435387 |  | 6 | 15711 | 538731 | A030026
15712 |  |  | 3-26换 | 砌砖,砖砌地沟//换：P-203:水泥混合砂浆 M7.5 水泥32.5 | 10m3 | 0.610 | 0.610 | 子目 | Z0376016 | 周望川 | 435393 | ,3-26 | ,010306002 |  | A030026 | 435393 | ,3-26 | 6 | 15712 | 538732 | A030026
15713 | 建筑装饰 | 1139 | 010306002002 | 靠墙地沟1060*1300 【项目特征】 1、参陕09j16 A2型地沟，做法见第10页，盖板及过梁见第45至52页 2、地沟墙采用M5水泥砂浆砌MU10粘土砖，沟壁采用1:3防水水泥砂浆（加5%防水粉）粉至盖板底 | M | 92.520 | 92.520 | 清单 | Z0305001 | 贺艳君 | 287091 | ,010306002 | ,010306002 | 1 |  | 287091 |  | 10 | 15713 | 568035 | A030026
15714 |  |  | 3-26换 | 砌砖,砖砌地沟//换：水泥砂浆 M7.5 水泥32.5； | 10m3 | 4.883 | 4.883 | 子目 | Z0305001 | 贺艳君 | 287101 | ,3-26 | ,010306002 |  | A030026 | 287101 | ,3-26 | 10 | 15714 | 568036 | A030026
15715 | 建筑装饰 | 1140 | 010306002001 | 靠墙地沟600*1300 【项目特征】 1、参陕09J16 A2型地沟，做法见第10页，盖板及过梁见第45至52页 2、地沟墙采用M5水泥砂浆砌MU10粘土砖，沟壁采用1:3防水水泥砂浆（加5%防水粉）粉至盖板底 | M | 703.460 | 703.460 | 清单 | Z0305001 | 贺艳君 | 287080 | ,010306002 | ,010306002 | 1 |  | 287080 |  | 10 | 15715 | 568033 | A030026
15716 |  |  | 3-26换 | 砌砖,砖砌地沟//换：水泥砂浆 M7.5 水泥32.5； | 10m3 | 35.792 | 35.792 | 子目 | Z0305001 | 贺艳君 | 287090 | ,3-26 | ,010306002 |  | A030026 | 287090 | ,3-26 | 10 | 15716 | 568034 | A030026
15717 | 建筑装饰 | 1141 | 010306002003 | 靠墙砖地沟 【项目特征】 参见陕09J16 A1型地沟，第9页详图①，盖板选用陕09J16第45至52页 1.沟截面尺寸:600*1200 2.垫层混凝土强度等级: C15 3.砂浆强度等级、配合比:M5水泥砂浆 4.砌体强度等级:MU10多孔砖 5.地沟墙用20厚1:3防潮水泥砂浆（水泥砂浆中加5%防潮粉）粉至盖板底 6.盖板混凝土强度等级: C30 【工程内容】 1.铺筑垫层 2.盖板混凝土制、运、浇、养 3.砌砖 4.勾缝、抹灰 5.材料运输 | M | 8.380 | 8.380 | 清单 | Z0216001 | 章超 | 163796 | ,010306002 | ,010306002 | 1 |  | 163796 |  | 7 | 15717 | 546859 | A030026
15718 |  |  | 3-26换 | 砌砖,砖砌地沟//换：水泥砂浆 M5 水泥32.5； | 10m3 | 0.459 | 0.459 | 子目 | Z0216001 | 章超 | 163803 | ,3-26 | ,010306002 |  | A030026 | 163803 | ,3-26 | 7 | 15718 | 546860 | A030026
15719 | 建筑装饰 | 1142 | 010306002004 | 靠墙砖地沟 【项目特征】 参见陕09J16 A1型地沟，第9页详图①，盖板选用陕09J16第45至52页 1.沟截面尺寸:800*1500 2.垫层混凝土强度等级: C15 3.砂浆强度等级、配合比:M5水泥砂浆 4.砌体强度等级:MU10多孔砖 5.地沟墙用20厚1:3防潮水泥砂浆（水泥砂浆中加5%防潮粉）粉至盖板底 6.盖板混凝土强度等级: C30 【工程内容】 1.铺筑垫层 2.盖板混凝土制、运、浇、养 3.砌砖 4.勾缝、抹灰 5.材料运输 | M | 122.780 | 122.780 | 清单 | Z0216001 | 章超 | 163804 | ,010306002 | ,010306002 | 1 |  | 163804 |  | 7 | 15719 | 546861 | A030026
15720 |  |  | 3-26换 | 砌砖,砖砌地沟//换：水泥砂浆 M5 水泥32.5； | 10m3 | 7.897 | 7.897 | 子目 | Z0216001 | 章超 | 163811 | ,3-26 | ,010306002 |  | A030026 | 163811 | ,3-26 | 7 | 15720 | 546862 | A030026
15721 | 建筑装饰 | 1143 | 010306002003 | 靠墙砖地沟600*800 陕09J16-9 地沟盖板参陕09J16 45页 | m | 34.000 | 34.000 | 清单 | Z0328004 | 李聪 | 329298 | ,010306002 | ,010306002 | 1 |  | 329298 |  | 3 | 15721 | 432445 | A030026
15722 |  |  | 3-26 | 砌砖,砖砌地沟 | 10m3 | 1.533 | 1.533 | 子目 | Z0328004 | 李聪 | 329301 | ,3-26 | ,010306002 |  | A030026 | 329301 | ,3-26 | 3 | 15722 | 432446 | A030026
15723 | 建筑装饰 | 1144 | 010306002002 | 靠墙砖地沟800*1000 陕09J16-9 地沟盖板参陕09J16 45页 | m | 18.000 | 18.000 | 清单 | Z0328004 | 李聪 | 329284 | ,010306002 | ,010306002 | 1 |  | 329284 |  | 3 | 15723 | 432443 | A030026
15724 |  |  | 3-26 | 砌砖,砖砌地沟 | 10m3 | 0.812 | 0.812 | 子目 | Z0328004 | 李聪 | 329287 | ,3-26 | ,010306002 |  | A030026 | 329287 | ,3-26 | 3 | 15724 | 432444 | A030026
15725 | 建筑装饰 | 1145 | 010306002004 | 靠墙砖地沟800*1000 陕09J16-9 地沟盖板参陕09J16 45页 | m | 44.000 | 44.000 | 清单 | Z0328004 | 李聪 | 329314 | ,010306002 | ,010306002 | 1 |  | 329314 |  | 3 | 15725 | 432447 | A030026
15726 |  |  | 3-26 | 砌砖,砖砌地沟 | 10m3 | 1.985 | 1.985 | 子目 | Z0328004 | 李聪 | 329317 | ,3-26 | ,010306002 |  | A030026 | 329317 | ,3-26 | 3 | 15726 | 432448 | A030026
15727 | 建筑装饰 | 1146 | 010306002001 | 排水沟 [项目特征] 1.做法：陕09J10 页91 节点A 2.规格：300*200 | m | 27.600 | 27.600 | 清单 | Z0395005 | 张亮 | 500002 | ,010306002 | ,010306002 | 1 |  | 500002 |  | 3 | 15727 | 450439 | A030026
15728 |  |  | 3-26 | 砌砖,砖砌地沟 | 10m3 | 0.099 | 0.099 | 子目 | Z0395005 | 张亮 | 500005 | ,3-26 | ,010306002 |  | A030026 | 500005 | ,3-26 | 3 | 15728 | 450440 | A030026
15729 | 建筑装饰 | 1147 | 010306002003 | 排水沟 300*100 具体作法参陕09J11 1.地沟砖砌 2.地沟贴瓷片 3地沟盖板 | M | 7.200 | 7.200 | 清单 | Z0062002 | 郑飞 | 19810 | ,010306002 | ,010306002 | 1 |  | 19810 |  | 1 | 15729 | 9137 | A030026
15730 |  |  | 3-26 | 砌砖,砖砌地沟 | 10m3 | 0.320 | 0.320 | 子目 | Z0062002 | 郑飞 | 19811 | ,3-26 | ,010306002 |  | A030026 | 19811 | ,3-26 | 1 | 15730 | 9138 | A030026
15731 | 建筑装饰 | 1148 | 010306002005 | 配电室电缆地沟B*H=800*800：做法详见陕09J11 P1/23 盖板按相应设计配置 | M | 12.700 | 12.700 | 清单 | Z0354012 | 周望川 | 382451 | ,010306002 | ,010306002 | 1 |  | 382451 |  | 3 | 15731 | 437915 | A030026
15732 |  |  | 3-26 | 砌砖,砖砌地沟 | 10m3 | 1.524 | 1.524 | 子目 | Z0354012 | 周望川 | 382454 | ,3-26 | ,010306002 |  | A030026 | 382454 | ,3-26 | 3 | 15732 | 437916 | A030026
15733 | 建筑装饰 | 1149 | 010306002004 | 配电室电缆沟 【项目特征】 1.02J11--1/16 1/17 2.沟截面尺寸:1420*800mm 3.钢盖板 | M | 17.556 | 17.556 | 清单 | Z0340010 | 李聪 | 352873 | ,010306002 | ,010306002 | 1 |  | 352873 |  | 3 | 15733 | 434883 | A030026
15734 |  |  | 3-26 | 砌砖,砖砌地沟 | 10m3 | 0.759 | 0.759 | 子目 | Z0340010 | 李聪 | 352876 | ,3-26 | ,010306002 |  | A030026 | 352876 | ,3-26 | 3 | 15734 | 434884 | A030026
15735 | 建筑装饰 | 1150 | 010306002001 | 室内不靠墙地沟 【项目特征】 1.沟截面尺寸:1000*1400 2.垫层材料种类、厚度:C15 3.防护材料种类:普通防水砂浆 参见陕09J16第10页,45页，49页 【工程内容】 1.铺筑垫层 2.砌砖 | M | 48.000 | 48.000 | 清单 | Z0070002 | 郑飞 | 24351 | ,010306002 | ,010306002 | 1 |  | 24351 |  | 9 | 15735 | 563743 | A030026
15736 |  |  | 3-26 | 砌砖,砖砌地沟 | 10m3 | 4.051 | 4.051 | 子目 | Z0070002 | 郑飞 | 24360 | ,3-26 | ,010306002 |  | A030026 | 24360 | ,3-26 | 9 | 15736 | 563744 | A030026
15737 | 建筑装饰 | 1151 | 010306002004 | 室内管沟1000*2050 参陕09J16 A1/9 | M | 1.500 | 1.500 | 清单 | Z0164001 | 章超 | 100650 | ,010306002 | ,010306002 | 1 |  | 100650 |  | 3 | 15737 | 407539 | A030026
15738 |  |  | 3-26 | 砌砖,砖砌地沟 | 10m3 | 0.054 | 0.054 | 子目 | Z0164001 | 章超 | 100653 | ,3-26 | ,010306002 |  | A030026 | 100653 | ,3-26 | 3 | 15738 | 407540 | A030026
15739 | 建筑装饰 | 1152 | 010306002002 | 室内管沟800*1100 参陕09J16 A1/9 | M | 1.500 | 1.500 | 清单 | Z0164001 | 章超 | 100632 | ,010306002 | ,010306002 | 1 |  | 100632 |  | 3 | 15739 | 407535 | A030026
15740 |  |  | 3-26 | 砌砖,砖砌地沟 | 10m3 | 0.059 | 0.059 | 子目 | Z0164001 | 章超 | 100635 | ,3-26 | ,010306002 |  | A030026 | 100635 | ,3-26 | 3 | 15740 | 407536 | A030026
15741 | 建筑装饰 | 1153 | 010306002003 | 室内管沟800*1200 参陕09J16 A1/9 | M | 6.000 | 6.000 | 清单 | Z0164001 | 章超 | 100641 | ,010306002 | ,010306002 | 1 |  | 100641 |  | 3 | 15741 | 407537 | A030026
15742 |  |  | 3-26 | 砌砖,砖砌地沟 | 10m3 | 0.260 | 0.260 | 子目 | Z0164001 | 章超 | 100644 | ,3-26 | ,010306002 |  | A030026 | 100644 | ,3-26 | 3 | 15742 | 407538 | A030026
15743 | 建筑装饰 | 1154 | 010306002003 | 室内靠墙地沟 【项目特征】 1.沟截面尺寸:600*1400 2.垫层材料种类、厚度:C15 3.防护材料种类:普通防水砂浆 参见陕09J16第10页,45页，49页 【工程内容】 1.铺筑垫层 2.砌砖 | M | 2.800 | 2.800 | 清单 | Z0070002 | 郑飞 | 24371 | ,010306002 | ,010306002 | 1 |  | 24371 |  | 9 | 15743 | 563747 | A030026
15744 |  |  | 3-26 | 砌砖,砖砌地沟 | 10m3 | 0.134 | 0.134 | 子目 | Z0070002 | 郑飞 | 24380 | ,3-26 | ,010306002 |  | A030026 | 24380 | ,3-26 | 9 | 15744 | 563748 | A030026
15745 | 建筑装饰 | 1155 | 010306002002 | 室内靠墙地沟 【项目特征】 1.沟截面尺寸:800*1500 2.垫层材料种类、厚度:C15 3.防护材料种类:普通防水砂浆 参见陕09J16第10页,45页，49页 【工程内容】 1.铺筑垫层 2.砌砖 | M | 40.200 | 40.200 | 清单 | Z0070002 | 郑飞 | 24361 | ,010306002 | ,010306002 | 1 |  | 24361 |  | 9 | 15745 | 563745 | A030026
15746 |  |  | 3-26 | 砌砖,砖砌地沟 | 10m3 | 3.690 | 3.690 | 子目 | Z0070002 | 郑飞 | 24370 | ,3-26 | ,010306002 |  | A030026 | 24370 | ,3-26 | 9 | 15746 | 563746 | A030026
15747 | 建筑装饰 | 1156 | 010306002004 | 室内靠墙地沟 【项目特征】 1.沟截面尺寸:B*H=800*900 2.详见09J16 10页 盖板、过梁参见45页 【工程内容】 1.挖运土石方 2.铺筑垫层 3.底板混凝土制、运、浇、养 4.砌砖 5.勾缝、抹灰 6.材料运输 | M | 17.600 | 17.600 | 清单 | Z0081001 | 郑飞 | 31738 | ,010306002 | ,010306002 | 1 |  | 31738 |  | 8 | 15747 | 556603 | A030026
15748 |  |  | 3-26 | 砌砖,砖砌地沟 | 10m3 | 0.422 | 0.422 | 子目 | Z0081001 | 郑飞 | 31746 | ,3-26 | ,010306002 |  | A030026 | 31746 | ,3-26 | 8 | 15748 | 556604 | A030026
15749 | 建筑装饰 | 1157 | 010306002003 | 室内砖砌不靠墙地沟 详见图纸 1、800宽*1500深 2、地沟做法见陕09J16，第9页①③，第56页，①②按Ⅱ 3、地沟盖板做法见陕09J16第45页 ⅡⅣ 4、过梁见陕09J16第49页 | M | 49.500 | 49.500 | 清单 | Z0374001 | 周望川 | 426417 | ,010306002 | ,010306002 | 1 |  | 426417 |  | 5 | 15749 | 515735 | A030026
15750 |  |  | 3-26 | 砌砖,砖砌地沟 | 10m3 | 5.495 | 5.495 | 子目 | Z0374001 | 周望川 | 426422 | ,3-26 | ,010306002 |  | A030026 | 426422 | ,3-26 | 5 | 15750 | 515736 | A030026
15751 | 建筑装饰 | 1158 | 010306002004 | 室内砖砌不靠墙地沟 详见图纸 1、800宽*1500深 2、地沟做法见陕09J16，第9页①③，第56页，①②按Ⅱ 3、地沟盖板做法见陕09J16第45页 ⅡⅣ 4、过梁见陕09J16第49页 | M | 48.000 | 48.000 | 清单 | Z0374005 | 周望川 | 427198 | ,010306002 | ,010306002 | 1 |  | 427198 |  | 5 | 15751 | 515779 | A030026
15752 |  |  | 3-26 | 砌砖,砖砌地沟 | 10m3 | 5.328 | 5.328 | 子目 | Z0374005 | 周望川 | 427203 | ,3-26 | ,010306002 |  | A030026 | 427203 | ,3-26 | 5 | 15752 | 515780 | A030026
15753 | 建筑装饰 | 1159 | 010306002001 | 室内砖砌不靠墙地沟 1、800宽*800深 2、地沟做法见陕09J16，第24页节点1.2及第33页 3、地沟穿墙做法见陕09J16页48，地沟节点3.4 4、地沟出口做法见陕09J16页56，地沟节点1.2 5、地沟盖板做法见陕09J16页45，沟宽相应配置 6、地沟转角过梁做法见陕09J16页52，沟宽相应配 7、地沟活动盖板做法见陕09J16页60 | M | 23.200 | 23.200 | 清单 | Z0380006 | 周望川 | 448621 | ,010306002 | ,010306002 | 1 |  | 448621 |  | 2 | 15753 | 377459 | A030026
15754 |  |  | 3-26换 | 砌砖,砖砌地沟//换：水泥砂浆 M10 水泥42.5； | 10m3 | 0.602 | 0.602 | 子目 | Z0380006 | 周望川 | 448623 | ,3-26 | ,010306002 |  | A030026 | 448623 | ,3-26 | 2 | 15754 | 377460 | A030026
15755 | 建筑装饰 | 1160 | 010306002001 | 室内砖砌靠墙地沟 详见图纸 1、600宽*1400深 2、地沟做法见陕09J16，第9页①③，第56页，①②按Ⅱ 3、地沟盖板做法见陕09J16第45页 ⅡⅣ 4、过梁见陕09J16第49页 | M | 6.960 | 6.960 | 清单 | Z0374001 | 周望川 | 426393 | ,010306002 | ,010306002 | 1 |  | 426393 |  | 5 | 15755 | 515731 | A030026
15756 |  |  | 3-26 | 砌砖,砖砌地沟 | 10m3 | 0.351 | 0.351 | 子目 | Z0374001 | 周望川 | 426398 | ,3-26 | ,010306002 |  | A030026 | 426398 | ,3-26 | 5 | 15756 | 515732 | A030026
15757 | 建筑装饰 | 1161 | 010306002004 | 室内砖砌靠墙地沟 详见图纸 1、800宽*1500深 2、地沟做法见陕09J16，第9页①③，第56页，①②按Ⅱ 3、地沟盖板做法见陕09J16第45页 ⅡⅣ 4、过梁见陕09J16第49页 | M | 63.000 | 63.000 | 清单 | Z0374001 | 周望川 | 426429 | ,010306002 | ,010306002 | 1 |  | 426429 |  | 5 | 15757 | 515737 | A030026
15758 |  |  | 3-26 | 砌砖,砖砌地沟 | 10m3 | 4.630 | 4.630 | 子目 | Z0374001 | 周望川 | 426434 | ,3-26 | ,010306002 |  | A030026 | 426434 | ,3-26 | 5 | 15758 | 515738 | A030026
15759 | 建筑装饰 | 1162 | 010306002006 | 室内砖砌靠墙地沟 详见图纸 1、800宽*870深 2、地沟做法见陕09J16，第9页①③，第56页，①②按Ⅱ 3、地沟盖板做法见陕09J16第45页 ⅡⅣ 4、过梁见陕09J16第49页 | M | 5.220 | 5.220 | 清单 | Z0374001 | 周望川 | 426453 | ,010306002 | ,010306002 | 1 |  | 426453 |  | 5 | 15759 | 515741 | A030026
15760 |  |  | 3-26 | 砌砖,砖砌地沟 | 10m3 | 0.163 | 0.163 | 子目 | Z0374001 | 周望川 | 426458 | ,3-26 | ,010306002 |  | A030026 | 426458 | ,3-26 | 5 | 15760 | 515742 | A030026
15761 | 建筑装饰 | 1163 | 010306002001 | 室内砖砌靠墙地沟 详见图纸 1、1260宽*1500深 2、地沟做法见陕09J16，第9页①③，第56页，①②按Ⅱ 3、地沟盖板做法见陕09J16第45页 ⅡⅣ 4、过梁见陕09J16第49页 | M | 5.200 | 5.200 | 清单 | Z0374005 | 周望川 | 427162 | ,010306002 | ,010306002 | 1 |  | 427162 |  | 5 | 15761 | 515773 | A030026
15762 |  |  | 3-26 | 砌砖,砖砌地沟 | 10m3 | 0.382 | 0.382 | 子目 | Z0374005 | 周望川 | 427167 | ,3-26 | ,010306002 |  | A030026 | 427167 | ,3-26 | 5 | 15762 | 515774 | A030026
15763 | 建筑装饰 | 1164 | 010306002007 | 室内砖砌靠墙地沟 详见图纸 1、360宽*800深 2、地沟做法见陕09J16，第9页①③，第56页，①②按Ⅱ 3、地沟盖板做法见陕09J16第45页 ⅡⅣ 4、过梁见陕09J16第49页 | M | 6.960 | 6.960 | 清单 | Z0374001 | 周望川 | 426465 | ,010306002 | ,010306002 | 1 |  | 426465 |  | 5 | 15763 | 515743 | A030026
15764 |  |  | 3-26 | 砌砖,砖砌地沟 | 10m3 | 0.200 | 0.200 | 子目 | Z0374001 | 周望川 | 426470 | ,3-26 | ,010306002 |  | A030026 | 426470 | ,3-26 | 5 | 15764 | 515744 | A030026
15765 | 建筑装饰 | 1165 | 010306002002 | 室内砖砌靠墙地沟 详见图纸 1、600宽*1500深 2、地沟做法见陕09J16，第9页①③，第56页，①②按Ⅱ 3、地沟盖板做法见陕09J16第45页 ⅡⅣ 4、过梁见陕09J16第49页 | M | 1.800 | 1.800 | 清单 | Z0374005 | 周望川 | 427174 | ,010306002 | ,010306002 | 1 |  | 427174 |  | 5 | 15765 | 515775 | A030026
15766 |  |  | 3-26 | 砌砖,砖砌地沟 | 10m3 | 0.097 | 0.097 | 子目 | Z0374005 | 周望川 | 427179 | ,3-26 | ,010306002 |  | A030026 | 427179 | ,3-26 | 5 | 15766 | 515776 | A030026
15767 | 建筑装饰 | 1166 | 010306002008 | 室内砖砌靠墙地沟 详见图纸 1、720宽*1500深 2、地沟做法见陕09J16，第9页①③，第56页，①②按Ⅱ 3、地沟盖板做法见陕09J16第45页 ⅡⅣ 4、过梁见陕09J16第49页 | M | 7.020 | 7.020 | 清单 | Z0374001 | 周望川 | 426477 | ,010306002 | ,010306002 | 1 |  | 426477 |  | 5 | 15767 | 515745 | A030026
15768 |  |  | 3-26 | 砌砖,砖砌地沟 | 10m3 | 0.379 | 0.379 | 子目 | Z0374001 | 周望川 | 426482 | ,3-26 | ,010306002 |  | A030026 | 426482 | ,3-26 | 5 | 15768 | 515746 | A030026
15769 | 建筑装饰 | 1167 | 010306002003 | 室内砖砌靠墙地沟 详见图纸 1、800宽*1500深 2、地沟做法见陕09J16，第9页①③，第56页，①②按Ⅱ 3、地沟盖板做法见陕09J16第45页 ⅡⅣ 4、过梁见陕09J16第49页 | M | 87.650 | 87.650 | 清单 | Z0374005 | 周望川 | 427186 | ,010306002 | ,010306002 | 1 |  | 427186 |  | 5 | 15769 | 515777 | A030026
15770 |  |  | 3-26 | 砌砖,砖砌地沟 | 10m3 | 6.442 | 6.442 | 子目 | Z0374005 | 周望川 | 427191 | ,3-26 | ,010306002 |  | A030026 | 427191 | ,3-26 | 5 | 15770 | 515778 | A030026
15771 | 建筑装饰 | 1168 | 010306002001 | 室内砖砌靠墙地沟 1、600宽*1500深 2、地沟做法见陕09J06，第9页1,3第56页1,2按II型地沟 3、地沟盖板做法见陕09J16第45页II IV级 4、地沟过梁做法见陕09J16第49页 | M | 15.000 | 15.000 | 清单 | Z0322001 | 李聪 | 319746 | ,010306002 | ,010306002 | 1 |  | 319746 |  | 8 | 15771 | 560475 | A030026
15772 |  |  | 3-26 | 砌砖,砖砌地沟 | 10m3 | 0.799 | 0.799 | 子目 | Z0322001 | 李聪 | 319754 | ,3-26 | ,010306002 |  | A030026 | 319754 | ,3-26 | 8 | 15772 | 560476 | A030026
15773 | 建筑装饰 | 1169 | 010306002002 | 室内砖砌靠墙地沟 1、660宽*1500深 2、地沟做法见陕09J16，第9页①③，第56页，①②按Ⅱ 3、地沟盖板做法见陕09J16第45页 ⅡⅣ 4、过梁见陕09J16第49页 | M | 9.540 | 9.540 | 清单 | Z0374001 | 周望川 | 426405 | ,010306002 | ,010306002 | 1 |  | 426405 |  | 5 | 15773 | 515733 | A030026
15774 |  |  | 3-26 | 砌砖,砖砌地沟 | 10m3 | 0.515 | 0.515 | 子目 | Z0374001 | 周望川 | 426410 | ,3-26 | ,010306002 |  | A030026 | 426410 | ,3-26 | 5 | 15774 | 515734 | A030026
15775 | 建筑装饰 | 1170 | 010306002002 | 室内砖砌靠墙地沟 1、800宽*1500深 2、地沟做法见陕09J06，第9页1,3第56页1,2按II型地沟 3、地沟盖板做法见陕09J16第45页II IV级 4、地沟过梁做法见陕09J16第49页 | M | 119.800 | 119.800 | 清单 | Z0322001 | 李聪 | 319757 | ,010306002 | ,010306002 | 1 |  | 319757 |  | 8 | 15775 | 560477 | A030026
15776 |  |  | 3-26 | 砌砖,砖砌地沟 | 10m3 | 6.380 | 6.380 | 子目 | Z0322001 | 李聪 | 319765 | ,3-26 | ,010306002 |  | A030026 | 319765 | ,3-26 | 8 | 15776 | 560478 | A030026
15777 | 建筑装饰 | 1171 | 010306002006 | 室外不靠墙地沟 【项目特征】 1.沟截面尺寸:1000*850 2.垫层材料种类、厚度:C15 3.防护材料种类:普通防水砂浆 参见陕09J16第10页,45页，49页 【工程内容】 1.铺筑垫层 2.砌砖 | M | 18.000 | 18.000 | 清单 | Z0070002 | 郑飞 | 24401 | ,010306002 | ,010306002 | 1 |  | 24401 |  | 9 | 15777 | 563753 | A030026
15778 |  |  | 3-26 | 砌砖,砖砌地沟 | 10m3 | 0.389 | 0.389 | 子目 | Z0070002 | 郑飞 | 24410 | ,3-26 | ,010306002 |  | A030026 | 24410 | ,3-26 | 9 | 15778 | 563754 | A030026
15779 | 建筑装饰 | 1172 | 010306002004 | 室外不靠墙地沟 【项目特征】 1.沟截面尺寸:600*850 2.垫层材料种类、厚度:C15 3.防护材料种类:普通防水砂浆 参见陕09J16第10页,45页，49页 【工程内容】 1.铺筑垫层 2.砌砖 | M | 45.600 | 45.600 | 清单 | Z0070002 | 郑飞 | 24381 | ,010306002 | ,010306002 | 1 |  | 24381 |  | 9 | 15779 | 563749 | A030026
15780 |  |  | 3-26 | 砌砖,砖砌地沟 | 10m3 | 0.985 | 0.985 | 子目 | Z0070002 | 郑飞 | 24390 | ,3-26 | ,010306002 |  | A030026 | 24390 | ,3-26 | 9 | 15780 | 563750 | A030026
15781 | 建筑装饰 | 1173 | 010306002005 | 室外不靠墙地沟 【项目特征】 1.沟截面尺寸:800*750 2.垫层材料种类、厚度:C15 3.防护材料种类:普通防水砂浆 参见陕09J16第10页,45页，49页 【工程内容】 1.铺筑垫层 2.砌砖 | M | 18.000 | 18.000 | 清单 | Z0070002 | 郑飞 | 24391 | ,010306002 | ,010306002 | 1 |  | 24391 |  | 9 | 15781 | 563751 | A030026
15782 |  |  | 3-26 | 砌砖,砖砌地沟 | 10m3 | 0.302 | 0.302 | 子目 | Z0070002 | 郑飞 | 24400 | ,3-26 | ,010306002 |  | A030026 | 24400 | ,3-26 | 9 | 15782 | 563752 | A030026
15783 | 建筑装饰 | 1174 | 010306002009 | 室外砖砌不靠墙地沟 详见图纸 1、1400宽*850深 2、地沟做法见陕09J16，第9页①③，第56页，①②按Ⅱ 3、地沟盖板做法见陕09J16第45页 ⅡⅣ 4、过梁见陕09J16第49页 | M | 4.500 | 4.500 | 清单 | Z0374001 | 周望川 | 426489 | ,010306002 | ,010306002 | 1 |  | 426489 |  | 5 | 15783 | 515747 | A030026
15784 |  |  | 3-26 | 砌砖,砖砌地沟 | 10m3 | 0.283 | 0.283 | 子目 | Z0374001 | 周望川 | 426494 | ,3-26 | ,010306002 |  | A030026 | 426494 | ,3-26 | 5 | 15784 | 515748 | A030026
15785 | 建筑装饰 | 1175 | 010306002005 | 室外砖砌不靠墙地沟 详见图纸 1、800宽*750深 2、地沟做法见陕09J16，第9页①③，第56页，①②按Ⅱ 3、地沟盖板做法见陕09J16第45页 ⅡⅣ 4、过梁见陕09J16第49页 | M | 25.500 | 25.500 | 清单 | Z0374001 | 周望川 | 426441 | ,010306002 | ,010306002 | 1 |  | 426441 |  | 5 | 15785 | 515739 | A030026
15786 |  |  | 3-26 | 砌砖,砖砌地沟 | 10m3 | 1.415 | 1.415 | 子目 | Z0374001 | 周望川 | 426446 | ,3-26 | ,010306002 |  | A030026 | 426446 | ,3-26 | 5 | 15786 | 515740 | A030026
15787 | 建筑装饰 | 1176 | 010306002005 | 室外砖砌不靠墙地沟 详见图纸 1、800宽*750深 2、地沟做法见陕09J16，第9页①③，第56页，①②按Ⅱ 3、地沟盖板做法见陕09J16第45页 ⅡⅣ 4、过梁见陕09J16第49页 | M | 79.500 | 79.500 | 清单 | Z0374005 | 周望川 | 427210 | ,010306002 | ,010306002 | 1 |  | 427210 |  | 5 | 15787 | 515781 | A030026
15788 |  |  | 3-26 | 砌砖,砖砌地沟 | 10m3 | 4.412 | 4.412 | 子目 | Z0374005 | 周望川 | 427215 | ,3-26 | ,010306002 |  | A030026 | 427215 | ,3-26 | 5 | 15788 | 515782 | A030026
15789 | 建筑装饰 | 1177 | 010306002004 | 室外砖砌不靠墙地沟 1、1500宽*750深 2、地沟做法见陕09J06，第9页1,3第56页1,2按II型地沟 3、地沟盖板做法见陕09J16第45页II IV级 4、地沟过梁做法见陕09J16第49页 | M | 6.000 | 6.000 | 清单 | Z0322001 | 李聪 | 319779 | ,010306002 | ,010306002 | 1 |  | 319779 |  | 8 | 15789 | 560481 | A030026
15790 |  |  | 3-26 | 砌砖,砖砌地沟 | 10m3 | 0.255 | 0.255 | 子目 | Z0322001 | 李聪 | 319787 | ,3-26 | ,010306002 |  | A030026 | 319787 | ,3-26 | 8 | 15790 | 560482 | A030026
15791 | 建筑装饰 | 1178 | 010306002003 | 室外砖砌不靠墙地沟 1、800宽*750深 2、地沟做法见陕09J06，第9页1,3第56页1,2按II型地沟 3、地沟盖板做法见陕09J16第45页II IV级 4、地沟过梁做法见陕09J16第49页 | M | 12.000 | 12.000 | 清单 | Z0322001 | 李聪 | 319768 | ,010306002 | ,010306002 | 1 |  | 319768 |  | 8 | 15791 | 560479 | A030026
15792 |  |  | 3-26 | 砌砖,砖砌地沟 | 10m3 | 0.666 | 0.666 | 子目 | Z0322001 | 李聪 | 319776 | ,3-26 | ,010306002 |  | A030026 | 319776 | ,3-26 | 8 | 15792 | 560480 | A030026
15793 | 建筑装饰 | 1179 | 010306002002 | 室外砖砌不靠墙地沟 1、800宽*800深 2、地沟做法见陕09J16，第24页节点1.2及第33页 3、地沟穿墙做法见陕09J16页48，地沟节点3.4 4、地沟出口做法见陕09J16页56，地沟节点1.2 5、地沟盖板做法见陕09J16页45，沟宽相应配置 6、地沟转角过梁做法见陕09J16页52，沟宽相应配 7、地沟活动盖板做法见陕09J16页60 | M | 24.000 | 24.000 | 清单 | Z0380006 | 周望川 | 448631 | ,010306002 | ,010306002 | 1 |  | 448631 |  | 2 | 15793 | 377461 | A030026
15794 |  |  | 3-26换 | 砌砖,砖砌地沟//换：水泥砂浆 M10 水泥42.5； | 10m3 | 0.623 | 0.623 | 子目 | Z0380006 | 周望川 | 448633 | ,3-26 | ,010306002 |  | A030026 | 448633 | ,3-26 | 2 | 15794 | 377462 | A030026
15795 | 建筑装饰 | 1180 | 010306002001 | 通风地沟 B*H=3000*1500~1435 ，作法见建施6页1节点， 现浇盖板顶加浆抹面压光，圈梁配筋同其构造柱配筋 【工程内容】 1.挖运土石方 2.铺筑垫层 3.混凝土制、运、浇、养 4.砌砖 5.勾缝、抹灰 6.材料运输 7.钢筋制安 | m | 446.000 | 446.000 | 清单 | Z0195008 | 章超 | 138316 | ,010306002 | ,010306002 | 1 |  | 138316 |  | 4 | 15795 | 465185 | A030026
15796 |  |  | 3-26换 | 砌砖,砖砌地沟//换：水泥砂浆 M5 水泥42.5； | 10m3 | 50.442 | 50.442 | 子目 | Z0195008 | 章超 | 138320 | ,3-26 | ,010306002 |  | A030026 | 138320 | ,3-26 | 4 | 15796 | 465186 | A030026
15797 | 建筑装饰 | 1181 | 010306002001 | 制冷机房及水泵房排水明沟,详见建施03节点A | M | 49.200 | 49.200 | 清单 | Z0315001 | 李聪 | 306485 | ,010306002 | ,010306002 | 1 |  | 306485 |  | 1 | 15797 | 163163 | A030026
15798 |  |  | 3-26 | 砌砖,砖砌地沟 | 10m3 | 0.615 | 0.615 | 子目 | Z0315001 | 李聪 | 306487 | ,3-26 | ,010306002 |  | A030026 | 306487 | ,3-26 | 1 | 15798 | 163164 | A030026
15799 | 建筑装饰 | 1182 | 010306002001 | 制冷机房及水泵房排水明沟,详见建施03节点A | M | 49.200 | 49.200 | 清单 | Z0323001 | 李聪 | 320461 | ,010306002 | ,010306002 | 1 |  | 320461 |  | 1 | 15799 | 170353 | A030026
15800 |  |  | 3-26 | 砌砖,砖砌地沟 | 10m3 | 0.615 | 0.615 | 子目 | Z0323001 | 李聪 | 320463 | ,3-26 | ,010306002 |  | A030026 | 320463 | ,3-26 | 1 | 15800 | 170354 | A030026
15801 | 建筑装饰 | 1183 | 010306002001 | 制冷机房及水泵房排水明沟,详见建施03节点A | M | 49.200 | 49.200 | 清单 | Z0365001 | 周望川 | 405380 | ,010306002 | ,010306002 | 1 |  | 405380 |  | 1 | 15801 | 215231 | A030026
15802 |  |  | 3-26 | 砌砖,砖砌地沟 | 10m3 | 0.615 | 0.615 | 子目 | Z0365001 | 周望川 | 405382 | ,3-26 | ,010306002 |  | A030026 | 405382 | ,3-26 | 1 | 15802 | 215232 | A030026
15803 | 建筑装饰 | 1184 | 010306002001 | 制冷机房及水泵房排水明沟,详见建施03节点A | M | 49.200 | 49.200 | 清单 | Z0376016 | 周望川 | 435373 | ,010306002 | ,010306002 | 1 |  | 435373 |  | 1 | 15803 | 230053 | A030026
15804 |  |  | 3-26 | 砌砖,砖砌地沟 | 10m3 | 0.615 | 0.615 | 子目 | Z0376016 | 周望川 | 435375 | ,3-26 | ,010306002 |  | A030026 | 435375 | ,3-26 | 1 | 15804 | 230054 | A030026
15805 | 建筑装饰 | 1185 | 010306002001 | 制冷机房及水泵房排水明沟,详见建施03节点A | M | 49.200 | 49.200 | 清单 | Z0213001 | 章超 | 158164 | ,010306002 | ,010306002 | 1 |  | 158164 |  | 2 | 15805 | 321741 | A030026
15806 |  |  | 3-26 | 砌砖,砖砌地沟 | 10m3 | 0.615 | 0.615 | 子目 | Z0213001 | 章超 | 158166 | ,3-26 | ,010306002 |  | A030026 | 158166 | ,3-26 | 2 | 15806 | 321742 | A030026
15807 | 建筑装饰 | 1186 | 010306002002 | 砖地沟 1200*1500 300厚C25砼基础 1500高240砖砌体 | M | 3.700 | 3.700 | 清单 | Z0332009 | 李聪 | 335713 | ,010306002 | ,010306002 | 1 |  | 335713 |  | 2 | 15807 | 355531 | A030026
15808 |  |  | 3-26 | 砌砖,砖砌地沟 | 10m3 | 0.266 | 0.266 | 子目 | Z0332009 | 李聪 | 335715 | ,3-26 | ,010306002 |  | A030026 | 335715 | ,3-26 | 2 | 15808 | 355532 | A030026
15809 | 建筑装饰 | 1187 | 010306002001 | 砖地沟 2000*1500 300厚C25砼基础 1500高240砖砌体 | M | 7.400 | 7.400 | 清单 | Z0332009 | 李聪 | 335709 | ,010306002 | ,010306002 | 1 |  | 335709 |  | 2 | 15809 | 355529 | A030026
15810 |  |  | 3-26 | 砌砖,砖砌地沟 | 10m3 | 0.532 | 0.532 | 子目 | Z0332009 | 李聪 | 335711 | ,3-26 | ,010306002 |  | A030026 | 335711 | ,3-26 | 2 | 15810 | 355530 | A030026
15811 | 建筑装饰 | 1188 | 010306002001 | 砖地沟 参见09J16-9 【项目特征】 1.沟截面尺寸:800*1200 2.垫层材料种类、厚度:砼100 3.混凝土强度等级:砾石C15 4.砂浆强度等级、配合比:M5水泥石灰砂浆 5.挖土石方:挖深(2m)以内 【工程内容】 1.盖板制作安装 2.砌砖 | M | 21.000 | 21.000 | 清单 | Z0349014 | 李聪 | 373684 | ,010306002 | ,010306002 | 1 |  | 373684 |  | 2 | 15811 | 362653 | A030026
15812 |  |  | 3-26换 | 砌砖,砖砌地沟//换：水泥砂浆 M7.5 水泥32.5； | 10m3 | 0.907 | 0.907 | 子目 | Z0349014 | 李聪 | 373686 | ,3-26 | ,010306002 |  | A030026 | 373686 | ,3-26 | 2 | 15812 | 362654 | A030026
15813 | 建筑装饰 | 1189 | 010306002001 | 砖地沟 参见09J16-9 【项目特征】 1.沟截面尺寸:800*1200 2.垫层材料种类、厚度:砼100 3.混凝土强度等级:砾石C15 4.砂浆强度等级、配合比:M5水泥石灰砂浆 5.挖土石方:挖深(2m)以内 【工程内容】 1.挖运土石方 2.砌砖 | M | 48.000 | 48.000 | 清单 | Z0349001 | 李聪 | 372036 | ,010306002 | ,010306002 | 1 |  | 372036 |  | 4 | 15813 | 481683 | A030026
15814 |  |  | 3-26换 | 砌砖,砖砌地沟//换：水泥砂浆 M7.5 水泥32.5； | 10m3 | 4.618 | 4.618 | 子目 | Z0349001 | 李聪 | 372040 | ,3-26 | ,010306002 |  | A030026 | 372040 | ,3-26 | 4 | 15814 | 481684 | A030026
15815 | 建筑装饰 | 1190 | 010306002001 | 砖地沟 参见09J16-9 (A1) 【项目特征】 1.沟截面尺寸:800*1200 2.垫层材料种类、厚度:砼100 3.混凝土强度等级:砾石C15 4.砂浆强度等级、配合比:M5水泥石灰砂浆 5.挖土石方:挖深(2m)以内 【工程内容】 1.挖运土石方 2.砌砖 | M | 37.500 | 37.500 | 清单 | Z0349009 | 李聪 | 372968 | ,010306002 | ,010306002 | 1 |  | 372968 |  | 2 | 15815 | 362513 | A030026
15816 |  |  | 3-26换 | 砌砖,砖砌地沟//换：水泥砂浆 M7.5 水泥32.5； | 10m3 | 1.620 | 1.620 | 子目 | Z0349009 | 李聪 | 372970 | ,3-26 | ,010306002 |  | A030026 | 372970 | ,3-26 | 2 | 15816 | 362514 | A030026
15817 | 建筑装饰 | 1191 | 010306002001 | 砖地沟 【项目特征】 1.沟截面：1200*800不靠墙 2.含盖板及过梁 做法参见陕09J16 16页A3型 | M | 3.500 | 3.500 | 清单 | Z0190007 | 章超 | 131860 | ,010306002 | ,010306002 | 1 |  | 131860 |  | 9 | 15817 | 564377 | A030026
15818 |  |  | 3-26 | 砌砖,砖砌地沟 | 10m3 | 0.202 | 0.202 | 子目 | Z0190007 | 章超 | 131869 | ,3-26 | ,010306002 |  | A030026 | 131869 | ,3-26 | 9 | 15818 | 564378 | A030026
15819 | 建筑装饰 | 1192 | 010306002002 | 砖地沟 【项目特征】 1.沟截面：1500*800不靠墙 2.含盖板及过梁 做法参见陕09J16 16页A3型 | M | 3.000 | 3.000 | 清单 | Z0190007 | 章超 | 131870 | ,010306002 | ,010306002 | 1 |  | 131870 |  | 9 | 15819 | 564379 | A030026
15820 |  |  | 3-26 | 砌砖,砖砌地沟 | 10m3 | 0.173 | 0.173 | 子目 | Z0190007 | 章超 | 131879 | ,3-26 | ,010306002 |  | A030026 | 131879 | ,3-26 | 9 | 15820 | 564380 | A030026
15821 | 建筑装饰 | 1193 | 010306002001 | 砖砌电缆沟 300*300 陕09J11 P5/59 1.240砖砌电缆沟 2.20厚1：2.5水泥砂浆 3.1.5厚非焦油聚氨酯涂膜防水 4.20厚1：2.5水泥砂浆 5.100厚C15砼垫层 | M | 55.000 | 55.000 | 清单 | Z0346001 | 李聪 | 364795 | ,010306002 | ,010306002 | 1 |  | 364795 |  | 3 | 15821 | 436075 | A030026
15822 |  |  | 3-26 | 砌砖,砖砌地沟 | 10m3 | 0.792 | 0.792 | 子目 | Z0346001 | 李聪 | 364798 | ,3-26 | ,010306002 |  | A030026 | 364798 | ,3-26 | 3 | 15822 | 436076 | A030026
15823 | 建筑装饰 | 1194 | 010306002002 | 砖砌电缆沟 600*600 陕09J11 P5/59 1.240砖砌电缆沟 2.20厚1：2.5水泥砂浆 3.1.5厚非焦油聚氨酯涂膜防水 4.20厚1：2.5水泥砂浆 5.100厚C15砼垫层 | M | 22.700 | 22.700 | 清单 | Z0346001 | 李聪 | 364800 | ,010306002 | ,010306002 | 1 |  | 364800 |  | 3 | 15823 | 436077 | A030026
15824 |  |  | 3-26 | 砌砖,砖砌地沟 | 10m3 | 0.654 | 0.654 | 子目 | Z0346001 | 李聪 | 364803 | ,3-26 | ,010306002 |  | A030026 | 364803 | ,3-26 | 3 | 15824 | 436078 | A030026
15825 | 建筑装饰 | 1195 | 010306002003 | 砖砌电缆沟 600*800 陕09J11 P5/59 1.240砖砌电缆沟 2.20厚1：2.5水泥砂浆 3.1.5厚非焦油聚氨酯涂膜防水 4.20厚1：2.5水泥砂浆 5.100厚C15砼垫层 | M | 4.000 | 4.000 | 清单 | Z0346001 | 李聪 | 364805 | ,010306002 | ,010306002 | 1 |  | 364805 |  | 3 | 15825 | 436079 | A030026
15826 |  |  | 3-26 | 砌砖,砖砌地沟 | 10m3 | 0.115 | 0.115 | 子目 | Z0346001 | 李聪 | 364808 | ,3-26 | ,010306002 |  | A030026 | 364808 | ,3-26 | 3 | 15826 | 436080 | A030026
15827 | 建筑装饰 | 1196 | 010306002004 | 砖砌电缆沟 800*800 陕09J11 P5/59 1.240砖砌电缆沟 2.20厚1：2.5水泥砂浆 3.1.5厚非焦油聚氨酯涂膜防水 4.20厚1：2.5水泥砂浆 5.100厚C15砼垫层 | M | 4.000 | 4.000 | 清单 | Z0346001 | 李聪 | 364810 | ,010306002 | ,010306002 | 1 |  | 364810 |  | 3 | 15827 | 436081 | A030026
15828 |  |  | 3-26 | 砌砖,砖砌地沟 | 10m3 | 0.154 | 0.154 | 子目 | Z0346001 | 李聪 | 364813 | ,3-26 | ,010306002 |  | A030026 | 364813 | ,3-26 | 3 | 15828 | 436082 | A030026
15829 | 建筑装饰 | 1197 | 010407003004 | 1400*1050电缆沟 6厚花纹钢盖板 | M | 12.800 | 12.800 | 清单 | Z0332005 | 李聪 | 335183 | ,010407003 | ,010407003 | 1 |  | 335183 |  | 1 | 15829 | 178279 | A030026
15830 |  |  | 3-26 | 砌砖,砖砌地沟 | 10m3 | 0.903 | 0.903 | 子目 | Z0332005 | 李聪 | 335184 | ,3-26 | ,010407003 |  | A030026 | 335184 | ,3-26 | 1 | 15830 | 178280 | A030026
15831 | 建筑装饰 | 1198 | 010407003001 | 200*150排水明沟 不锈钢篦子 | M | 10.500 | 10.500 | 清单 | Z0332006 | 李聪 | 335311 | ,010407003 | ,010407003 | 1 |  | 335311 |  | 1 | 15831 | 178367 | A030026
15832 |  |  | 3-26 | 砌砖,砖砌地沟 | 10m3 | 0.243 | 0.243 | 子目 | Z0332006 | 李聪 | 335312 | ,3-26 | ,010407003 |  | A030026 | 335312 | ,3-26 | 1 | 15832 | 178368 | A030026
15833 | 建筑装饰 | 1199 | 010407003001 | 200*200排水明沟 不锈钢篦子 详细做法见施05-建-02 | M | 7.600 | 7.600 | 清单 | Z0332008 | 李聪 | 335610 | ,010407003 | ,010407003 | 1 |  | 335610 |  | 1 | 15833 | 178563 | A030026
15834 |  |  | 3-26 | 砌砖,砖砌地沟 | 10m3 | 0.340 | 0.340 | 子目 | Z0332008 | 李聪 | 335611 | ,3-26 | ,010407003 |  | A030026 | 335611 | ,3-26 | 1 | 15834 | 178564 | A030026
15835 | 建筑装饰 | 1200 | 010407003001 | 300*200排水明沟 详细做法见施05-建-04 不锈钢盖板 | M | 32.400 | 32.400 | 清单 | Z0332007 | 李聪 | 335446 | ,010407003 | ,010407003 | 1 |  | 335446 |  | 1 | 15835 | 178459 | A030026
15836 |  |  | 3-26 | 砌砖,砖砌地沟 | 10m3 | 0.482 | 0.482 | 子目 | Z0332007 | 李聪 | 335447 | ,3-26 | ,010407003 |  | A030026 | 335447 | ,3-26 | 1 | 15836 | 178460 | A030026
15837 | 建筑装饰 | 1201 | 010407003001 | 300*300排水明沟 不锈钢篦子 | M | 16.700 | 16.700 | 清单 | Z0332005 | 李聪 | 335170 | ,010407003 | ,010407003 | 1 |  | 335170 |  | 1 | 15837 | 178273 | A030026
15838 |  |  | 3-26 | 砌砖,砖砌地沟 | 10m3 | 0.241 | 0.241 | 子目 | Z0332005 | 李聪 | 335171 | ,3-26 | ,010407003 |  | A030026 | 335171 | ,3-26 | 1 | 15838 | 178274 | A030026
15839 | 建筑装饰 | 1202 | 010407003003 | 600*700 电缆沟 详细做法见施07-电-28 | M | 13.500 | 13.500 | 清单 | Z0332005 | 李聪 | 335179 | ,010407003 | ,010407003 | 1 |  | 335179 |  | 1 | 15839 | 178277 | A030026
15840 |  |  | 3-26 | 砌砖,砖砌地沟 | 10m3 | 0.388 | 0.388 | 子目 | Z0332005 | 李聪 | 335180 | ,3-26 | ,010407003 |  | A030026 | 335180 | ,3-26 | 1 | 15840 | 178278 | A030026
15841 | 建筑装饰 | 1203 | 010407003002 | 600宽地沟 见图集陕09J16页34-B4型地沟，型号SG-B4-3III-V | M | 46.940 | 46.940 | 清单 | Z0129002 | 章超 | 71593 | ,010407003 | ,010407003 | 1 |  | 71593 |  | 5 | 15841 | 497551 | A030026
15842 |  |  | 3-26换 | 砌砖,砖砌地沟//换：水泥砂浆 M7.5 水泥32.5； | 10m3 | 0.901 | 0.901 | 子目 | Z0129002 | 章超 | 71598 | ,3-26 | ,010407003 |  | A030026 | 71598 | ,3-26 | 5 | 15842 | 497552 | A030026
15843 | 建筑装饰 | 1204 | 010407003002 | 600宽地沟 见图集陕09J16页34-B4型地沟，型号SG-B4-3III-V | M | 46.940 | 46.940 | 清单 | Z0131006 | 章超 | 74538 | ,010407003 | ,010407003 | 1 |  | 74538 |  | 5 | 15843 | 497635 | A030026
15844 |  |  | 3-26换 | 砌砖,砖砌地沟//换：水泥砂浆 M7.5 水泥32.5； | 10m3 | 0.901 | 0.901 | 子目 | Z0131006 | 章超 | 74543 | ,3-26 | ,010407003 |  | A030026 | 74543 | ,3-26 | 5 | 15844 | 497636 | A030026
15845 | 建筑装饰 | 1205 | 010407003002 | 600宽地沟 见图集陕09J16页34-B4型地沟，型号SG-B4-3III-V | M | 46.940 | 46.940 | 清单 | Z0262001 | 贺艳君 | 222713 | ,010407003 | ,010407003 | 1 |  | 222713 |  | 5 | 15845 | 505439 | A030026
15846 |  |  | 3-26换 | 砌砖,砖砌地沟//换：水泥砂浆 M7.5 水泥32.5； | 10m3 | 0.901 | 0.901 | 子目 | Z0262001 | 贺艳君 | 222718 | ,3-26 | ,010407003 |  | A030026 | 222718 | ,3-26 | 5 | 15846 | 505440 | A030026
15847 | 建筑装饰 | 1206 | 010407003002 | 800* 700 电缆沟 详细做法见施07-电-28 | M | 32.860 | 32.860 | 清单 | Z0332005 | 李聪 | 335175 | ,010407003 | ,010407003 | 1 |  | 335175 |  | 1 | 15847 | 178275 | A030026
15848 |  |  | 3-26 | 砌砖,砖砌地沟 | 10m3 | 1.104 | 1.104 | 子目 | Z0332005 | 李聪 | 335176 | ,3-26 | ,010407003 |  | A030026 | 335176 | ,3-26 | 1 | 15848 | 178276 | A030026
15849 | 建筑装饰 | 1207 | 010407003004 | 800* 800 地沟 详细做法见04S531-2-5 | M | 5.500 | 5.500 | 清单 | Z0332007 | 李聪 | 335460 | ,010407003 | ,010407003 | 1 |  | 335460 |  | 1 | 15849 | 178465 | A030026
15850 |  |  | 3-26 | 砌砖,砖砌地沟 | 10m3 | 0.210 | 0.210 | 子目 | Z0332007 | 李聪 | 335461 | ,3-26 | ,010407003 |  | A030026 | 335461 | ,3-26 | 1 | 15850 | 178466 | A030026
15851 | 建筑装饰 | 1208 | 010407003003 | 800* 800 电缆沟 详细做法见04S531-5-B1 6厚花纹盖板 | M | 14.100 | 14.100 | 清单 | Z0332007 | 李聪 | 335455 | ,010407003 | ,010407003 | 1 |  | 335455 |  | 1 | 15851 | 178463 | A030026
15852 |  |  | 3-26 | 砌砖,砖砌地沟 | 10m3 | 0.560 | 0.560 | 子目 | Z0332007 | 李聪 | 335456 | ,3-26 | ,010407003 |  | A030026 | 335456 | ,3-26 | 1 | 15852 | 178464 | A030026
15853 | 建筑装饰 | 1209 | 010407003001 | 800*800地沟 做法见04S531-2-5 | M | 28.000 | 28.000 | 清单 | Z0332013 | 李聪 | 336106 | ,010407003 | ,010407003 | 1 |  | 336106 |  | 1 | 15853 | 178869 | A030026
15854 |  |  | 3-26 | 砌砖,砖砌地沟 | 10m3 | 1.075 | 1.075 | 子目 | Z0332013 | 李聪 | 336107 | ,3-26 | ,010407003 |  | A030026 | 336107 | ,3-26 | 1 | 15854 | 178870 | A030026
15855 | 建筑装饰 | 1210 | 010407003001 | 800宽地沟 见图集陕09J16页34-B4型地沟，型号SG-B4-4II-V | M | 6.000 | 6.000 | 清单 | Z0129002 | 章超 | 71581 | ,010407003 | ,010407003 | 1 |  | 71581 |  | 5 | 15855 | 497549 | A030026
15856 |  |  | 3-26换 | 砌砖,砖砌地沟//换：水泥砂浆 M7.5 水泥32.5； | 10m3 | 0.115 | 0.115 | 子目 | Z0129002 | 章超 | 71586 | ,3-26 | ,010407003 |  | A030026 | 71586 | ,3-26 | 5 | 15856 | 497550 | A030026
15857 | 建筑装饰 | 1211 | 010407003001 | 800宽地沟 见图集陕09J16页34-B4型地沟，型号SG-B4-4II-V | M | 6.000 | 6.000 | 清单 | Z0131006 | 章超 | 74526 | ,010407003 | ,010407003 | 1 |  | 74526 |  | 5 | 15857 | 497633 | A030026
15858 |  |  | 3-26换 | 砌砖,砖砌地沟//换：水泥砂浆 M7.5 水泥32.5； | 10m3 | 0.115 | 0.115 | 子目 | Z0131006 | 章超 | 74531 | ,3-26 | ,010407003 |  | A030026 | 74531 | ,3-26 | 5 | 15858 | 497634 | A030026
15859 | 建筑装饰 | 1212 | 010407003001 | 800宽地沟 见图集陕09J16页34-B4型地沟，型号SG-B4-4II-V | M | 6.000 | 6.000 | 清单 | Z0262001 | 贺艳君 | 222701 | ,010407003 | ,010407003 | 1 |  | 222701 |  | 5 | 15859 | 505437 | A030026
15860 |  |  | 3-26换 | 砌砖,砖砌地沟//换：水泥砂浆 M7.5 水泥32.5； | 10m3 | 0.115 | 0.115 | 子目 | Z0262001 | 贺艳君 | 222706 | ,3-26 | ,010407003 |  | A030026 | 222706 | ,3-26 | 5 | 15860 | 505438 | A030026
15861 | 建筑装饰 | 1213 | 010407003002 | 900* 1000 电缆沟 | M | 9.200 | 9.200 | 清单 | Z0332007 | 李聪 | 335451 | ,010407003 | ,010407003 | 1 |  | 335451 |  | 1 | 15861 | 178461 | A030026
15862 |  |  | 3-26 | 砌砖,砖砌地沟 | 10m3 | 0.340 | 0.340 | 子目 | Z0332007 | 李聪 | 335452 | ,3-26 | ,010407003 |  | A030026 | 335452 | ,3-26 | 1 | 15862 | 178462 | A030026
15863 | 建筑装饰 | 1214 | 010407003005 | 不靠墙地沟 [项目特征] 1、尺寸：1000*1000mm 2、图集做法参见陕09J16 SG-B2-7Ⅰ 3、室内地沟穿墙做法参见陕09J16 48页节点5、6 4、地沟穿外墙出入口做法详见 56页节点2 5、地沟盖板做法参见45页 6、地沟过梁参见49、50 | m | 9.850 | 9.850 | 清单 | Z0396042 | 张亮 | 508519 | ,010407003 | ,010407003 | 1 |  | 508519 |  | 5 | 15863 | 519779 | A030026
15864 |  |  | 3-26 | 砌砖,砖砌地沟 | 10m3 | 0.350 | 0.350 | 子目 | Z0396042 | 张亮 | 508524 | ,3-26 | ,010407003 |  | A030026 | 508524 | ,3-26 | 5 | 15864 | 519780 | A030026
15865 | 建筑装饰 | 1215 | 010407003005 | 不靠墙地沟 [项目特征] 1、尺寸：1000*1000mm 2、图集做法参见陕09J16 SG-B2-7Ⅰ 3、室内地沟穿墙做法参见陕09J16 48页节点5、6 4、地沟穿外墙出入口做法详见 56页节点2 5、地沟盖板做法参见45页 6、地沟过梁参见49、50 | m | 8.650 | 8.650 | 清单 | Z0396032 | 张亮 | 506361 | ,010407003 | ,010407003 | 1 |  | 506361 |  | 10 | 15865 | 568747 | A030026
15866 |  |  | 3-26 | 砌砖,砖砌地沟 | 10m3 | 0.307 | 0.307 | 子目 | Z0396032 | 张亮 | 506371 | ,3-26 | ,010407003 |  | A030026 | 506371 | ,3-26 | 10 | 15866 | 568748 | A030026
15867 | 建筑装饰 | 1216 | 010407003005 | 不靠墙地沟 [项目特征] 1、尺寸：1000*600mm 2、图集做法参见陕09J16 SG-B2-2 3、室内地沟穿墙做法参见陕09J16 48页节点5、6 4、地沟穿外墙出入口做法详见 56页节点2 5、地沟盖板做法参见45页 6、地沟过梁参见49、50 | m | 10.000 | 10.000 | 清单 | Z0372002 | 周望川 | 421970 | ,010407003 | ,010407003 | 1 |  | 421970 |  | 6 | 15867 | 538111 | A030026
15868 |  |  | 3-26 | 砌砖,砖砌地沟 | 10m3 | 0.048 | 0.048 | 子目 | Z0372002 | 周望川 | 421976 | ,3-26 | ,010407003 |  | A030026 | 421976 | ,3-26 | 6 | 15868 | 538112 | A030026
15869 | 建筑装饰 | 1217 | 010407003003 | 不靠墙地沟 [项目特征] 1、尺寸：400*400mm 2、图集做法参见陕09J16 SG-B2-1Ⅰ 3、室内地沟穿墙做法参见陕09J16 48页节点5、6 4、地沟穿外墙出入口做法详见 56页节点2 5、地沟盖板做法参见45页 6、地沟过梁参见49、50 | m | 16.600 | 16.600 | 清单 | Z0396042 | 张亮 | 508495 | ,010407003 | ,010407003 | 1 |  | 508495 |  | 5 | 15869 | 519775 | A030026
15870 |  |  | 3-26 | 砌砖,砖砌地沟 | 10m3 | 0.111 | 0.111 | 子目 | Z0396042 | 张亮 | 508500 | ,3-26 | ,010407003 |  | A030026 | 508500 | ,3-26 | 5 | 15870 | 519776 | A030026
15871 | 建筑装饰 | 1218 | 010407003003 | 不靠墙地沟 [项目特征] 1、尺寸：400*400mm 2、图集做法参见陕09J16 SG-B2-1Ⅰ 3、室内地沟穿墙做法参见陕09J16 48页节点5、6 4、地沟穿外墙出入口做法详见 56页节点2 5、地沟盖板做法参见45页 6、地沟过梁参见49、50 | m | 19.270 | 19.270 | 清单 | Z0396032 | 张亮 | 506337 | ,010407003 | ,010407003 | 1 |  | 506337 |  | 10 | 15871 | 568743 | A030026
15872 |  |  | 3-26 | 砌砖,砖砌地沟 | 10m3 | 0.130 | 0.130 | 子目 | Z0396032 | 张亮 | 506347 | ,3-26 | ,010407003 |  | A030026 | 506347 | ,3-26 | 10 | 15872 | 568744 | A030026
15873 | 建筑装饰 | 1219 | 010407003004 | 不靠墙地沟 [项目特征] 1、尺寸：400*400mm 2、图集做法参见陕09J16 SG-B2-2 3、室内地沟穿墙做法参见陕09J16 48页节点5、6 4、地沟穿外墙出入口做法详见 56页节点2 5、地沟盖板做法参见45页 6、地沟过梁参见49、50 | m | 16.000 | 16.000 | 清单 | Z0372002 | 周望川 | 421962 | ,010407003 | ,010407003 | 1 |  | 421962 |  | 6 | 15873 | 538109 | A030026
15874 |  |  | 3-26 | 砌砖,砖砌地沟 | 10m3 | 0.077 | 0.077 | 子目 | Z0372002 | 周望川 | 421968 | ,3-26 | ,010407003 |  | A030026 | 421968 | ,3-26 | 6 | 15874 | 538110 | A030026
15875 | 建筑装饰 | 1220 | 010407003003 | 不靠墙地沟 [项目特征] 1、尺寸：600*600mm 2、图集做法参见陕09J16 SG-B2-2 3、室内地沟穿墙做法参见陕09J16 48页节点5、6 4、地沟穿外墙出入口做法详见 56页节点2 5、地沟盖板做法参见45页 6、地沟过梁参见49、50 | m | 164.800 | 164.800 | 清单 | Z0372002 | 周望川 | 421954 | ,010407003 | ,010407003 | 1 |  | 421954 |  | 6 | 15875 | 538107 | A030026
15876 |  |  | 3-26 | 砌砖,砖砌地沟 | 10m3 | 0.791 | 0.791 | 子目 | Z0372002 | 周望川 | 421960 | ,3-26 | ,010407003 |  | A030026 | 421960 | ,3-26 | 6 | 15876 | 538108 | A030026
15877 | 建筑装饰 | 1221 | 010407003004 | 不靠墙地沟 [项目特征] 1、尺寸：600*600mm 2、图集做法参见陕09J16 SG-B2-2Ⅰ 3、室内地沟穿墙做法参见陕09J16 48页节点5、6 4、地沟穿外墙出入口做法详见 56页节点2 5、地沟盖板做法参见45页 6、地沟过梁参见49、50 | m | 125.750 | 125.750 | 清单 | Z0396042 | 张亮 | 508507 | ,010407003 | ,010407003 | 1 |  | 508507 |  | 5 | 15877 | 519777 | A030026
15878 |  |  | 3-26 | 砌砖,砖砌地沟 | 10m3 | 2.052 | 2.052 | 子目 | Z0396042 | 张亮 | 508512 | ,3-26 | ,010407003 |  | A030026 | 508512 | ,3-26 | 5 | 15878 | 519778 | A030026
15879 | 建筑装饰 | 1222 | 010407003004 | 不靠墙地沟 [项目特征] 1、尺寸：600*600mm 2、图集做法参见陕09J16 SG-B2-2Ⅰ 3、室内地沟穿墙做法参见陕09J16 48页节点5、6 4、地沟穿外墙出入口做法详见 56页节点2 5、地沟盖板做法参见45页 6、地沟过梁参见49、50 | m | 132.800 | 132.800 | 清单 | Z0396032 | 张亮 | 506349 | ,010407003 | ,010407003 | 1 |  | 506349 |  | 10 | 15879 | 568745 | A030026
15880 |  |  | 3-26 | 砌砖,砖砌地沟 | 10m3 | 2.167 | 2.167 | 子目 | Z0396032 | 张亮 | 506359 | ,3-26 | ,010407003 |  | A030026 | 506359 | ,3-26 | 10 | 15880 | 568746 | A030026
15881 | 建筑装饰 | 1223 | 010407003005 | 不靠墙地沟 【项目特征】 1.沟截面尺寸:1000*1000 2.垫层材料种类、厚度:C15 3.混凝土强度等级:C30砾石 4.混凝土拌和料要求:商品砼 5.防护材料种类:普通防水砂浆 参见陕09J16 24页，盖板做法见陕09J16 45页 【工程内容】 1.铺筑垫层 2.混凝土制作、运输、浇捣、养护 3.刷防护材料 | M | 10.200 | 10.200 | 清单 | Z0390019 | 张亮 | 480129 | ,010407003 | ,010407003 | 1 |  | 480129 |  | 4 | 15881 | 489211 | A030026
15882 |  |  | 3-26换 | 砌砖,砖砌地沟//换：水泥砂浆 M7.5 水泥32.5； | 10m3 | 0.362 | 0.362 | 子目 | Z0390019 | 张亮 | 480133 | ,3-26 | ,010407003 |  | A030026 | 480133 | ,3-26 | 4 | 15882 | 489212 | A030026
15883 | 建筑装饰 | 1224 | 010407003002 | 不靠墙地沟 【项目特征】 1.沟截面尺寸:1000*1000 2.垫层材料种类、厚度:C15 3.混凝土强度等级:C30砾石 4.混凝土拌和料要求:商品砼 5.防护材料种类:普通防水砂浆 参见陕09J16第24页②，盖板做法见陕09J16 45页 【工程内容】 1.铺筑垫层 2.混凝土制作、运输、浇捣、养护 3.刷防护材料 | M | 15.000 | 15.000 | 清单 | Z0390015 | 张亮 | 478720 | ,010407003 | ,010407003 | 1 |  | 478720 |  | 4 | 15883 | 489119 | A030026
15884 |  |  | 3-26换 | 砌砖,砖砌地沟//换：水泥砂浆 M7.5 水泥32.5； | 10m3 | 0.533 | 0.533 | 子目 | Z0390015 | 张亮 | 478724 | ,3-26 | ,010407003 |  | A030026 | 478724 | ,3-26 | 4 | 15884 | 489120 | A030026
15885 | 建筑装饰 | 1225 | 010407003004 | 不靠墙地沟 【项目特征】 1.沟截面尺寸:1000*1200 2.垫层材料种类、厚度:C15 3.混凝土强度等级:C30砾石 4.混凝土拌和料要求:商品砼 5.防护材料种类:普通防水砂浆 参见陕09J16第24页②，盖板做法见陕09J16 45页 【工程内容】 1.铺筑垫层 2混凝土制作、运输、浇捣、养护 3.刷防护材料 | M | 7.800 | 7.800 | 清单 | Z0390006 | 张亮 | 476162 | ,010407003 | ,010407003 | 1 |  | 476162 |  | 4 | 15885 | 488987 | A030026
15886 |  |  | 3-26换 | 砌砖,砖砌地沟//换：水泥砂浆 M7.5 水泥32.5； | 10m3 | 0.352 | 0.352 | 子目 | Z0390006 | 张亮 | 476166 | ,3-26 | ,010407003 |  | A030026 | 476166 | ,3-26 | 4 | 15886 | 488988 | A030026
15887 | 建筑装饰 | 1226 | 010407003006 | 不靠墙地沟 【项目特征】 1.沟截面尺寸:1400*1000 2.垫层材料种类、厚度:C15 3.混凝土强度等级:C30砾石 4.混凝土拌和料要求:商品砼 5.防护材料种类:普通防水砂浆 参见陕09J16 24页，盖板做法见陕09J16 45页 【工程内容】 1.铺筑垫层 2.混凝土制作、运输、浇捣、养护 3.刷防护材料 | M | 3.100 | 3.100 | 清单 | Z0390019 | 张亮 | 480139 | ,010407003 | ,010407003 | 1 |  | 480139 |  | 4 | 15887 | 489213 | A030026
15888 |  |  | 3-26换 | 砌砖,砖砌地沟//换：水泥砂浆 M7.5 水泥32.5； | 10m3 | 0.110 | 0.110 | 子目 | Z0390019 | 张亮 | 480143 | ,3-26 | ,010407003 |  | A030026 | 480143 | ,3-26 | 4 | 15888 | 489214 | A030026
15889 | 建筑装饰 | 1227 | 010407003008 | 不靠墙地沟 【项目特征】 1.沟截面尺寸:1400*1200 2.垫层材料种类、厚度:C15 3.混凝土强度等级:C30砾石 4.混凝土拌和料要求:商品砼 5.防护材料种类:普通防水砂浆 参见陕09J16 24页，盖板做法见陕09J16 45页 【工程内容】 1.铺筑垫层 2混凝土制作、运输、浇捣、养护 3.刷防护材料 | M | 4.650 | 4.650 | 清单 | Z0390019 | 张亮 | 480159 | ,010407003 | ,010407003 | 1 |  | 480159 |  | 4 | 15889 | 489217 | A030026
15890 |  |  | 3-26换 | 砌砖,砖砌地沟//换：水泥砂浆 M7.5 水泥32.5； | 10m3 | 0.372 | 0.372 | 子目 | Z0390019 | 张亮 | 480163 | ,3-26 | ,010407003 |  | A030026 | 480163 | ,3-26 | 4 | 15890 | 489218 | A030026
15891 | 建筑装饰 | 1228 | 010407003003 | 不靠墙地沟 【项目特征】 1.沟截面尺寸:1400*1200 2.垫层材料种类、厚度:C15 3.混凝土强度等级:C30砾石 4.混凝土拌和料要求:商品砼 5.防护材料种类:普通防水砂浆 参见陕09J16第24页②，盖板做法见陕09J16 45页 【工程内容】 1.铺筑垫层 2.混凝土制作、运输、浇捣、养护 3.刷防护材料 | M | 3.900 | 3.900 | 清单 | Z0390015 | 张亮 | 478730 | ,010407003 | ,010407003 | 1 |  | 478730 |  | 4 | 15891 | 489121 | A030026
15892 |  |  | 3-26换 | 砌砖,砖砌地沟//换：水泥砂浆 M7.5 水泥32.5； | 10m3 | 0.312 | 0.312 | 子目 | Z0390015 | 张亮 | 478734 | ,3-26 | ,010407003 |  | A030026 | 478734 | ,3-26 | 4 | 15892 | 489122 | A030026
15893 | 建筑装饰 | 1229 | 010407003001 | 不靠墙地沟 【项目特征】 1.沟截面尺寸:750*1200 2.垫层材料种类、厚度:C15 3.混凝土强度等级:C30砾石 4.混凝土拌和料要求:商品砼 5.防护材料种类:普通防水砂浆 参见陕09J16第24页②，盖板做法见陕09J16 45页 【工程内容】 1.铺筑垫层 2.混凝土制作、运输、浇捣、养护 3.刷防护材料 | M | 5.550 | 5.550 | 清单 | Z0390015 | 张亮 | 478710 | ,010407003 | ,010407003 | 1 |  | 478710 |  | 4 | 15893 | 489117 | A030026
15894 |  |  | 3-26换 | 砌砖,砖砌地沟//换：水泥砂浆 M7.5 水泥32.5； | 10m3 | 0.250 | 0.250 | 子目 | Z0390015 | 张亮 | 478714 | ,3-26 | ,010407003 |  | A030026 | 478714 | ,3-26 | 4 | 15894 | 489118 | A030026
15895 | 建筑装饰 | 1230 | 010407003001 | 不靠墙地沟 【项目特征】 1.沟截面尺寸:800*1000 2.垫层材料种类、厚度:100厚C15混凝土 3.混凝土强度等级:C30砾石 4.混凝土拌和料要求:商品砼 5.防护材料种类:1:2.5防水砂浆 参见陕09J16第34页B4型地沟，盖板做法见陕09J16 45页Ⅲ级盖板 【工程内容】 1.铺筑垫层 2.混凝土制作、运输、浇捣、养护 3.刷防护材料 | M | 30.000 | 30.000 | 清单 | Z0180001 | 章超 | 118413 | ,010407003 | ,010407003 | 1 |  | 118413 |  | 8 | 15895 | 557579 | A030026
15896 |  |  | 3-26换 | 砌砖,砖砌地沟//换：水泥砂浆 M7.5 水泥32.5； | 10m3 | 1.152 | 1.152 | 子目 | Z0180001 | 章超 | 118421 | ,3-26 | ,010407003 |  | A030026 | 118421 | ,3-26 | 8 | 15896 | 557580 | A030026
15897 | 建筑装饰 | 1231 | 010407003001 | 不靠墙地沟 【项目特征】 1.沟截面尺寸:800*1000 2.垫层材料种类、厚度:100厚C15混凝土 3.混凝土强度等级:C30砾石 4.混凝土拌和料要求:商品砼 5.防护材料种类:1:2.5防水砂浆 参见陕09J16第34页B4型地沟，盖板做法见陕09J16 45页Ⅲ级盖板 【工程内容】 1.铺筑垫层 2.混凝土制作、运输、浇捣、养护 3.刷防护材料 | M | 30.000 | 30.000 | 清单 | Z0181007 | 章超 | 120945 | ,010407003 | ,010407003 | 1 |  | 120945 |  | 8 | 15897 | 557657 | A030026
15898 |  |  | 3-26换 | 砌砖,砖砌地沟//换：水泥砂浆 M7.5 水泥32.5； | 10m3 | 1.152 | 1.152 | 子目 | Z0181007 | 章超 | 120953 | ,3-26 | ,010407003 |  | A030026 | 120953 | ,3-26 | 8 | 15898 | 557658 | A030026
15899 | 建筑装饰 | 1232 | 010407003001 | 不靠墙地沟 【项目特征】 1.沟截面尺寸:800*1000 2.垫层材料种类、厚度:100厚C15混凝土 3.混凝土强度等级:C30砾石 4.混凝土拌和料要求:商品砼 5.防护材料种类:1:2.5防水砂浆 参见陕09J16第34页B4型地沟，盖板做法见陕09J16 45页Ⅲ级盖板 【工程内容】 1.铺筑垫层 2.混凝土制作、运输、浇捣、养护 3.刷防护材料 | M | 30.000 | 30.000 | 清单 | Z0185001 | 章超 | 125954 | ,010407003 | ,010407003 | 1 |  | 125954 |  | 8 | 15899 | 557729 | A030026
15900 |  |  | 3-26换 | 砌砖,砖砌地沟//换：水泥砂浆 M7.5 水泥32.5； | 10m3 | 1.152 | 1.152 | 子目 | Z0185001 | 章超 | 125962 | ,3-26 | ,010407003 |  | A030026 | 125962 | ,3-26 | 8 | 15900 | 557730 | A030026
15901 | 建筑装饰 | 1233 | 010407003001 | 不靠墙地沟 【项目特征】 1.沟截面尺寸:800*1000 2.垫层材料种类、厚度:100厚C15混凝土 3.混凝土强度等级:C30砾石 4.混凝土拌和料要求:商品砼 5.防护材料种类:1:2.5防水砂浆 参见陕09J16第34页B4型地沟，盖板做法见陕09J16 45页Ⅲ级盖板 【工程内容】 1.铺筑垫层 2.混凝土制作、运输、浇捣、养护 3.刷防护材料 | M | 45.000 | 45.000 | 清单 | Z0192007 | 章超 | 135117 | ,010407003 | ,010407003 | 1 |  | 135117 |  | 8 | 15901 | 557937 | A030026
15902 |  |  | 3-26换 | 砌砖,砖砌地沟//换：水泥砂浆 M7.5 水泥32.5； | 10m3 | 1.727 | 1.727 | 子目 | Z0192007 | 章超 | 135125 | ,3-26 | ,010407003 |  | A030026 | 135125 | ,3-26 | 8 | 15902 | 557938 | A030026
15903 | 建筑装饰 | 1234 | 010407003004 | 不靠墙地沟 【项目特征】 1.沟截面尺寸:800*1000 2.垫层材料种类、厚度:C15 3.混凝土强度等级:C30砾石 4.混凝土拌和料要求:商品砼 5.防护材料种类:普通防水砂浆 参见陕09J16 24页，盖板做法见陕09J16 45页 【工程内容】 1.铺筑垫层 2.混凝土制作、运输、浇捣、养护 3.刷防护材料 | M | 48.850 | 48.850 | 清单 | Z0390019 | 张亮 | 480119 | ,010407003 | ,010407003 | 1 |  | 480119 |  | 4 | 15903 | 489209 | A030026
15904 |  |  | 3-26换 | 砌砖,砖砌地沟//换：水泥砂浆 M7.5 水泥32.5； | 10m3 | 1.313 | 1.313 | 子目 | Z0390019 | 张亮 | 480123 | ,3-26 | ,010407003 |  | A030026 | 480123 | ,3-26 | 4 | 15904 | 489210 | A030026
15905 | 建筑装饰 | 1235 | 010407003003 | 不靠墙地沟 【项目特征】 1.沟截面尺寸:800*1000 2.垫层材料种类、厚度:C15 3.混凝土强度等级:C30砾石 4.混凝土拌和料要求:商品砼 5.防护材料种类:普通防水砂浆 参见陕09J16 24页，盖板做法见陕09J16 45页 【工程内容】 1.铺筑垫层 2.混凝土制作、运输、浇捣、养护 3.刷防护材料 | M | 8.350 | 8.350 | 清单 | Z0390023 | 张亮 | 481439 | ,010407003 | ,010407003 | 1 |  | 481439 |  | 8 | 15905 | 562769 | A030026
15906 |  |  | 3-26换 | 砌砖,砖砌地沟//换：水泥砂浆 M7.5 水泥32.5； | 10m3 | 0.297 | 0.297 | 子目 | Z0390023 | 张亮 | 481447 | ,3-26 | ,010407003 |  | A030026 | 481447 | ,3-26 | 8 | 15906 | 562770 | A030026
15907 | 建筑装饰 | 1236 | 010407003008 | 不靠墙地沟 【项目特征】 1.沟截面尺寸:800*1100 2.垫层材料种类、厚度:C15 3.混凝土强度等级:C30砾石 4.混凝土拌和料要求:商品砼 5.防护材料种类:普通防水砂浆 参见陕09J16第24页②，盖板做法见陕09J16 45页 【工程内容】 1.铺筑垫层 2.混凝土制作、运输、浇捣、养护 3.刷防护材料 | M | 5.450 | 5.450 | 清单 | Z0390001 | 张亮 | 474754 | ,010407003 | ,010407003 | 1 |  | 474754 |  | 4 | 15907 | 488895 | A030026
15908 |  |  | 3-26换 | 砌砖,砖砌地沟//换：水泥砂浆 M7.5 水泥32.5； | 10m3 | 0.396 | 0.396 | 子目 | Z0390001 | 张亮 | 474758 | ,3-26 | ,010407003 |  | A030026 | 474758 | ,3-26 | 4 | 15908 | 488896 | A030026
15909 | 建筑装饰 | 1237 | 010407003003 | 不靠墙地沟 【项目特征】 1.沟截面尺寸:800*1150 2.垫层材料种类、厚度:C15 3.混凝土强度等级:C30砾石 4.混凝土拌和料要求:商品砼 5.防护材料种类:普通防水砂浆 参见陕09J16第24页②，盖板做法见陕09J16 45页 【工程内容】 1.铺筑垫层 2.混凝土制作、运输、浇捣、养护 3.刷防护材料 | M | 10.100 | 10.100 | 清单 | Z0390001 | 张亮 | 474712 | ,010407003 | ,010407003 | 1 |  | 474712 |  | 4 | 15909 | 488885 | A030026
15910 |  |  | 3-26换 | 砌砖,砖砌地沟//换：水泥砂浆 M7.5 水泥32.5； | 10m3 | 0.456 | 0.456 | 子目 | Z0390001 | 张亮 | 474716 | ,3-26 | ,010407003 |  | A030026 | 474716 | ,3-26 | 4 | 15910 | 488886 | A030026
15911 | 建筑装饰 | 1238 | 010407003007 | 不靠墙地沟 【项目特征】 1.沟截面尺寸:800*1200 2.垫层材料种类、厚度:C15 3.混凝土强度等级:C30砾石 4.混凝土拌和料要求:商品砼 5.防护材料种类:普通防水砂浆 参见陕09J16 24页，盖板做法见陕09J16 45页 【工程内容】 1.铺筑垫层 2.混凝土制作、运输、浇捣、养护 3.刷防护材料 | M | 3.050 | 3.050 | 清单 | Z0390019 | 张亮 | 480149 | ,010407003 | ,010407003 | 1 |  | 480149 |  | 4 | 15911 | 489215 | A030026
15912 |  |  | 3-26换 | 砌砖,砖砌地沟//换：水泥砂浆 M7.5 水泥32.5； | 10m3 | 0.154 | 0.154 | 子目 | Z0390019 | 张亮 | 480153 | ,3-26 | ,010407003 |  | A030026 | 480153 | ,3-26 | 4 | 15912 | 489216 | A030026
15913 | 建筑装饰 | 1239 | 010407003001 | 不靠墙地沟 【项目特征】 1.沟截面尺寸:800*1200 2.垫层材料种类、厚度:C15 3.混凝土强度等级:C30砾石 4.混凝土拌和料要求:商品砼 5.防护材料种类:普通防水砂浆 参见陕09J16第24页②，盖板做法见陕09J16 45页 【工程内容】 1.铺筑垫层 2混凝土制作、运输、浇捣、养护 3.刷防护材料 | M | 2.700 | 2.700 | 清单 | Z0390006 | 张亮 | 476136 | ,010407003 | ,010407003 | 1 |  | 476136 |  | 4 | 15913 | 488981 | A030026
15914 |  |  | 3-26换 | 砌砖,砖砌地沟//换：水泥砂浆 M7.5 水泥32.5； | 10m3 | 0.122 | 0.122 | 子目 | Z0390006 | 张亮 | 476140 | ,3-26 | ,010407003 |  | A030026 | 476140 | ,3-26 | 4 | 15914 | 488982 | A030026
15915 | 建筑装饰 | 1240 | 010407003003 | 不靠墙地沟 【项目特征】 沟截面尺寸:600*1100 参见陕09J16 A2型地沟，做法参陕09J16第10页，地沟盖板、地沟盖板过梁选用陕09J16第45~52页，地沟四角通风孔做法详陕ZJ（2000）第2页4. | M | 45.000 | 45.000 | 清单 | Z0074002 | 郑飞 | 27304 | ,010407003 | ,010407003 | 1 |  | 27304 |  | 7 | 15915 | 543581 | A030026
15916 |  |  | 3-26 | 砌砖,砖砌地沟 | 10m3 | 1.814 | 1.814 | 子目 | Z0074002 | 郑飞 | 27311 | ,3-26 | ,010407003 |  | A030026 | 27311 | ,3-26 | 7 | 15916 | 543582 | A030026
15917 | 建筑装饰 | 1241 | 010407003003 | 不靠墙地沟 【项目特征】 沟截面尺寸:600*1100 参见陕09J16 A2型地沟，做法参陕09J16第10页，地沟盖板、地沟盖板过梁选用陕09J16第45~52页，地沟四角通风孔做法详陕ZJ（2000）第2页4. | M | 45.000 | 45.000 | 清单 | Z0128001 | 章超 | 70671 | ,010407003 | ,010407003 | 1 |  | 70671 |  | 7 | 15917 | 544357 | A030026
15918 |  |  | 3-26 | 砌砖,砖砌地沟 | 10m3 | 1.814 | 1.814 | 子目 | Z0128001 | 章超 | 70678 | ,3-26 | ,010407003 |  | A030026 | 70678 | ,3-26 | 7 | 15918 | 544358 | A030026
15919 | 建筑装饰 | 1242 | 010407003002 | 不靠墙地沟 【项目特征】 沟截面尺寸:600*1500 参见陕09J16 A2型地沟，做法参陕09J16第10页，地沟盖板、地沟盖板过梁选用陕09J16第45~52页，地沟四角通风孔做法详陕ZJ（2000）第2页4. | M | 80.000 | 80.000 | 清单 | Z0074002 | 郑飞 | 27295 | ,010407003 | ,010407003 | 1 |  | 27295 |  | 7 | 15919 | 543579 | A030026
15920 |  |  | 3-26 | 砌砖,砖砌地沟 | 10m3 | 5.178 | 5.178 | 子目 | Z0074002 | 郑飞 | 27302 | ,3-26 | ,010407003 |  | A030026 | 27302 | ,3-26 | 7 | 15920 | 543580 | A030026
15921 | 建筑装饰 | 1243 | 010407003002 | 不靠墙地沟 【项目特征】 沟截面尺寸:600*1500 参见陕09J16 A2型地沟，做法参陕09J16第10页，地沟盖板、地沟盖板过梁选用陕09J16第45~52页，地沟四角通风孔做法详陕ZJ（2000）第2页4. | M | 80.000 | 80.000 | 清单 | Z0128001 | 章超 | 70662 | ,010407003 | ,010407003 | 1 |  | 70662 |  | 7 | 15921 | 544355 | A030026
15922 |  |  | 3-26 | 砌砖,砖砌地沟 | 10m3 | 5.178 | 5.178 | 子目 | Z0128001 | 章超 | 70669 | ,3-26 | ,010407003 |  | A030026 | 70669 | ,3-26 | 7 | 15922 | 544356 | A030026
15923 | 建筑装饰 | 1244 | 010407003002 | 不靠墙地沟 【项目特征】 沟截面尺寸:600*600 做法参陕09J16第23页，地沟盖板选用陕09J16第45页中Ⅱ级盖板，地沟转角过梁选用陕09J16页53中ZLh-5 | M | 9.000 | 9.000 | 清单 | Z0187003 | 章超 | 128087 | ,010407003 | ,010407003 | 1 |  | 128087 |  | 8 | 15923 | 557777 | A030026
15924 |  |  | 3-26 | 砌砖,砖砌地沟 | 10m3 | 0.147 | 0.147 | 子目 | Z0187003 | 章超 | 128095 | ,3-26 | ,010407003 |  | A030026 | 128095 | ,3-26 | 8 | 15924 | 557778 | A030026
15925 | 建筑装饰 | 1245 | 010407003002 | 不靠墙地沟 【项目特征】 沟截面尺寸:600*600 做法参陕09J16第23页，地沟盖板选用陕09J16第45页中Ⅱ级盖板，地沟转角过梁选用陕09J16页53中ZLh-5 | M | 9.000 | 9.000 | 清单 | Z0188001 | 章超 | 128464 | ,010407003 | ,010407003 | 1 |  | 128464 |  | 8 | 15925 | 557791 | A030026
15926 |  |  | 3-26 | 砌砖,砖砌地沟 | 10m3 | 0.147 | 0.147 | 子目 | Z0188001 | 章超 | 128472 | ,3-26 | ,010407003 |  | A030026 | 128472 | ,3-26 | 8 | 15926 | 557792 | A030026
15927 | 建筑装饰 | 1246 | 010407003002 | 不靠墙地沟 【项目特征】 沟截面尺寸:600*600 做法参陕09J16第23页，地沟盖板选用陕09J16第45页中Ⅱ级盖板，地沟转角过梁选用陕09J16页53中ZLh-5 | M | 9.000 | 9.000 | 清单 | Z0203004 | 章超 | 146662 | ,010407003 | ,010407003 | 1 |  | 146662 |  | 8 | 15927 | 558105 | A030026
15928 |  |  | 3-26 | 砌砖,砖砌地沟 | 10m3 | 0.147 | 0.147 | 子目 | Z0203004 | 章超 | 146670 | ,3-26 | ,010407003 |  | A030026 | 146670 | ,3-26 | 8 | 15928 | 558106 | A030026
15929 | 建筑装饰 | 1247 | 010407003001 | 不靠墙地沟 【项目特征】 沟截面尺寸:600*750 参见陕09J16 A2型地沟，做法参陕09J16第10页，地沟盖板、地沟盖板过梁选用陕09J16第45~52页，地沟四角通风孔做法详陕ZJ（2000）第2页4. | M | 9.000 | 9.000 | 清单 | Z0074002 | 郑飞 | 27286 | ,010407003 | ,010407003 | 1 |  | 27286 |  | 7 | 15929 | 543577 | A030026
15930 |  |  | 3-26 | 砌砖,砖砌地沟 | 10m3 | 0.212 | 0.212 | 子目 | Z0074002 | 郑飞 | 27293 | ,3-26 | ,010407003 |  | A030026 | 27293 | ,3-26 | 7 | 15930 | 543578 | A030026
15931 | 建筑装饰 | 1248 | 010407003001 | 不靠墙地沟 【项目特征】 沟截面尺寸:600*750 参见陕09J16 A2型地沟，做法参陕09J16第10页，地沟盖板、地沟盖板过梁选用陕09J16第45~52页，地沟四角通风孔做法详陕ZJ（2000）第2页4. | M | 9.000 | 9.000 | 清单 | Z0128001 | 章超 | 70653 | ,010407003 | ,010407003 | 1 |  | 70653 |  | 7 | 15931 | 544353 | A030026
15932 |  |  | 3-26 | 砌砖,砖砌地沟 | 10m3 | 0.212 | 0.212 | 子目 | Z0128001 | 章超 | 70660 | ,3-26 | ,010407003 |  | A030026 | 70660 | ,3-26 | 7 | 15932 | 544354 | A030026
15933 | 建筑装饰 | 1249 | 010407003001 | 不靠墙地沟 【项目特征】 沟截面尺寸:600*800 做法参陕09J16第23页，地沟盖板选用陕09J16第45页中Ⅱ级盖板，地沟转角过梁选用陕09J16页53中ZLh-5 | M | 20.280 | 20.280 | 清单 | Z0187003 | 章超 | 128077 | ,010407003 | ,010407003 | 1 |  | 128077 |  | 8 | 15933 | 557775 | A030026
15934 |  |  | 3-26 | 砌砖,砖砌地沟 | 10m3 | 0.526 | 0.526 | 子目 | Z0187003 | 章超 | 128085 | ,3-26 | ,010407003 |  | A030026 | 128085 | ,3-26 | 8 | 15934 | 557776 | A030026
15935 | 建筑装饰 | 1250 | 010407003001 | 不靠墙地沟 【项目特征】 沟截面尺寸:600*800 做法参陕09J16第23页，地沟盖板选用陕09J16第45页中Ⅱ级盖板，地沟转角过梁选用陕09J16页53中ZLh-5 | M | 20.280 | 20.280 | 清单 | Z0188001 | 章超 | 128454 | ,010407003 | ,010407003 | 1 |  | 128454 |  | 8 | 15935 | 557789 | A030026
15936 |  |  | 3-26 | 砌砖,砖砌地沟 | 10m3 | 0.526 | 0.526 | 子目 | Z0188001 | 章超 | 128462 | ,3-26 | ,010407003 |  | A030026 | 128462 | ,3-26 | 8 | 15936 | 557790 | A030026
15937 | 建筑装饰 | 1251 | 010407003001 | 不靠墙地沟 【项目特征】 沟截面尺寸:600*800 做法参陕09J16第23页，地沟盖板选用陕09J16第45页中Ⅱ级盖板，地沟转角过梁选用陕09J16页53中ZLh-5 | M | 20.280 | 20.280 | 清单 | Z0203004 | 章超 | 146652 | ,010407003 | ,010407003 | 1 |  | 146652 |  | 8 | 15937 | 558103 | A030026
15938 |  |  | 3-26 | 砌砖,砖砌地沟 | 10m3 | 0.526 | 0.526 | 子目 | Z0203004 | 章超 | 146660 | ,3-26 | ,010407003 |  | A030026 | 146660 | ,3-26 | 8 | 15938 | 558104 | A030026
15939 | 建筑装饰 | 1252 | 010407003003 | 不靠墙地沟 【项目特征】 沟截面尺寸:800*1000 做法参陕09J16第23页，地沟盖板选用陕09J16第45页中Ⅱ级盖板，地沟转角过梁选用陕09J16页53中ZLh-5 | M | 17.400 | 17.400 | 清单 | Z0187003 | 章超 | 128097 | ,010407003 | ,010407003 | 1 |  | 128097 |  | 8 | 15939 | 557779 | A030026
15940 |  |  | 3-26 | 砌砖,砖砌地沟 | 10m3 | 0.618 | 0.618 | 子目 | Z0187003 | 章超 | 128105 | ,3-26 | ,010407003 |  | A030026 | 128105 | ,3-26 | 8 | 15940 | 557780 | A030026
15941 | 建筑装饰 | 1253 | 010407003003 | 不靠墙地沟 【项目特征】 沟截面尺寸:800*1000 做法参陕09J16第23页，地沟盖板选用陕09J16第45页中Ⅱ级盖板，地沟转角过梁选用陕09J16页53中ZLh-5 | M | 17.400 | 17.400 | 清单 | Z0188001 | 章超 | 128474 | ,010407003 | ,010407003 | 1 |  | 128474 |  | 8 | 15941 | 557793 | A030026
15942 |  |  | 3-26 | 砌砖,砖砌地沟 | 10m3 | 0.618 | 0.618 | 子目 | Z0188001 | 章超 | 128482 | ,3-26 | ,010407003 |  | A030026 | 128482 | ,3-26 | 8 | 15942 | 557794 | A030026
15943 | 建筑装饰 | 1254 | 010407003003 | 不靠墙地沟 【项目特征】 沟截面尺寸:800*1000 做法参陕09J16第23页，地沟盖板选用陕09J16第45页中Ⅱ级盖板，地沟转角过梁选用陕09J16页53中ZLh-5 | M | 17.400 | 17.400 | 清单 | Z0203004 | 章超 | 146672 | ,010407003 | ,010407003 | 1 |  | 146672 |  | 8 | 15943 | 558107 | A030026
15944 |  |  | 3-26 | 砌砖,砖砌地沟 | 10m3 | 0.618 | 0.618 | 子目 | Z0203004 | 章超 | 146680 | ,3-26 | ,010407003 |  | A030026 | 146680 | ,3-26 | 8 | 15944 | 558108 | A030026
15945 | 建筑装饰 | 1255 | 010407003004 | 不靠墙地沟 【项目特征】 沟截面尺寸:800*600 做法参陕09J16第23页，地沟盖板选用陕09J16第45页中Ⅱ级盖板，地沟转角过梁选用陕09J16页53中ZLh-5 | M | 4.500 | 4.500 | 清单 | Z0187003 | 章超 | 128107 | ,010407003 | ,010407003 | 1 |  | 128107 |  | 8 | 15945 | 557781 | A030026
15946 |  |  | 3-26 | 砌砖,砖砌地沟 | 10m3 | 0.073 | 0.073 | 子目 | Z0187003 | 章超 | 128115 | ,3-26 | ,010407003 |  | A030026 | 128115 | ,3-26 | 8 | 15946 | 557782 | A030026
15947 | 建筑装饰 | 1256 | 010407003004 | 不靠墙地沟 【项目特征】 沟截面尺寸:800*600 做法参陕09J16第23页，地沟盖板选用陕09J16第45页中Ⅱ级盖板，地沟转角过梁选用陕09J16页53中ZLh-5 | M | 4.500 | 4.500 | 清单 | Z0188001 | 章超 | 128484 | ,010407003 | ,010407003 | 1 |  | 128484 |  | 8 | 15947 | 557795 | A030026
15948 |  |  | 3-26 | 砌砖,砖砌地沟 | 10m3 | 0.073 | 0.073 | 子目 | Z0188001 | 章超 | 128492 | ,3-26 | ,010407003 |  | A030026 | 128492 | ,3-26 | 8 | 15948 | 557796 | A030026
15949 | 建筑装饰 | 1257 | 010407003004 | 不靠墙地沟 【项目特征】 沟截面尺寸:800*600 做法参陕09J16第23页，地沟盖板选用陕09J16第45页中Ⅱ级盖板，地沟转角过梁选用陕09J16页53中ZLh-5 | M | 4.500 | 4.500 | 清单 | Z0203004 | 章超 | 146682 | ,010407003 | ,010407003 | 1 |  | 146682 |  | 8 | 15949 | 558109 | A030026
15950 |  |  | 3-26 | 砌砖,砖砌地沟 | 10m3 | 0.073 | 0.073 | 子目 | Z0203004 | 章超 | 146690 | ,3-26 | ,010407003 |  | A030026 | 146690 | ,3-26 | 8 | 15950 | 558110 | A030026
15951 | 建筑装饰 | 1258 | 010407003004 | 不靠墙地沟：800*1200 【项目特征】 1.做法见陕09J16第65页 2.砼拌合料要求：商品砼 【工作内容】 1.挖土方、运输、回填、夯实 2.铺筑垫层 3.砼制作、运输、浇捣、养护 4.盖板制作、安装，详见陕09J16第60页表中为Ⅲ等级的相应编号 5.转角过梁制作、安装，详见09J16第60页表中为Ⅲ等级的相应编号 6.钢筋制作、安装 | M | 7.100 | 7.100 | 清单 | Z0331007 | 李聪 | 334528 | ,010407003 | ,010407003 | 1 |  | 334528 |  | 5 | 15951 | 511103 | A030026
15952 |  |  | 3-26 | 砌砖,砖砌地沟 | 10m3 | 0.535 | 0.535 | 子目 | Z0331007 | 李聪 | 334533 | ,3-26 | ,010407003 |  | A030026 | 334533 | ,3-26 | 5 | 15952 | 511104 | A030026
15953 | 建筑装饰 | 1259 | 010407003005 | 不靠墙地沟：800*2050 【项目特征】 1.做法见陕09J16第65页 2.砼拌合料要求：商品砼 【工作内容】 1.挖土方、运输、回填、夯实 2.铺筑垫层 3.砼制作、运输、浇捣、养护 4.盖板制作、安装，详见陕09J16第60页表中为Ⅲ等级的相应编号 5.转角过梁制作、安装，详见09J16第60页表中为Ⅲ等级的相应编号 6.钢筋制作、安装 | M | 51.250 | 51.250 | 清单 | Z0331007 | 李聪 | 334540 | ,010407003 | ,010407003 | 1 |  | 334540 |  | 4 | 15953 | 479259 | A030026
15954 |  |  | 3-26 | 砌砖,砖砌地沟 | 10m3 | 5.533 | 5.533 | 子目 | Z0331007 | 李聪 | 334544 | ,3-26 | ,010407003 |  | A030026 | 334544 | ,3-26 | 4 | 15954 | 479260 | A030026
15955 | 建筑装饰 | 1260 | 010407003006 | 不靠墙地沟：800*2050 【项目特征】 1.做法见陕09J16第65页 2.砼拌合料要求：商品砼 【工作内容】 1.挖土方、运输、回填、夯实 2.铺筑垫层 3.砼制作、运输、浇捣、养护 4.盖板制作、安装，详见陕09J16第60页表中为Ⅲ等级的相应编号 5.转角过梁制作、安装，详见09J16第60页表中为Ⅲ等级的相应编号 6.钢筋制作、安装 | M | 1.500 | 1.500 | 清单 | Z0331007 | 李聪 | 334552 | ,010407003 | ,010407003 | 1 |  | 334552 |  | 5 | 15955 | 511107 | A030026
15956 |  |  | 3-26 | 砌砖,砖砌地沟 | 10m3 | 0.246 | 0.246 | 子目 | Z0331007 | 李聪 | 334557 | ,3-26 | ,010407003 |  | A030026 | 334557 | ,3-26 | 5 | 15956 | 511108 | A030026
15957 | 建筑装饰 | 1261 | 010407003002 | 不靠墙地沟1400*1200 | M | 65.000 | 65.000 | 清单 | Z0351001 | 李聪 | 374909 | ,010407003 | ,010407003 | 1 |  | 374909 |  | 5 | 15957 | 512949 | A030026
15958 |  |  | 3-26 | 砌砖,砖砌地沟 | 10m3 | 2.809 | 2.809 | 子目 | Z0351001 | 李聪 | 374914 | ,3-26 | ,010407003 |  | A030026 | 374914 | ,3-26 | 5 | 15958 | 512950 | A030026
15959 | 建筑装饰 | 1262 | 010407003003 | 不靠墙地沟1600*1200 | M | 52.000 | 52.000 | 清单 | Z0351001 | 李聪 | 374917 | ,010407003 | ,010407003 | 1 |  | 374917 |  | 5 | 15959 | 512951 | A030026
15960 |  |  | 3-26 | 砌砖,砖砌地沟 | 10m3 | 2.247 | 2.247 | 子目 | Z0351001 | 李聪 | 374922 | ,3-26 | ,010407003 |  | A030026 | 374922 | ,3-26 | 5 | 15960 | 512952 | A030026
15961 | 建筑装饰 | 1263 | 010407003004 | 不靠墙地沟2500*1200 | M | 6.200 | 6.200 | 清单 | Z0351001 | 李聪 | 374925 | ,010407003 | ,010407003 | 1 |  | 374925 |  | 5 | 15961 | 512953 | A030026
15962 |  |  | 3-26 | 砌砖,砖砌地沟 | 10m3 | 0.268 | 0.268 | 子目 | Z0351001 | 李聪 | 374930 | ,3-26 | ,010407003 |  | A030026 | 374930 | ,3-26 | 5 | 15962 | 512954 | A030026
15963 | 建筑装饰 | 1264 | 010407003001 | 不靠墙地沟600*1200 | M | 32.000 | 32.000 | 清单 | Z0351001 | 李聪 | 374902 | ,010407003 | ,010407003 | 1 |  | 374902 |  | 4 | 15963 | 481915 | A030026
15964 |  |  | 3-26 | 砌砖,砖砌地沟 | 10m3 | 1.382 | 1.382 | 子目 | Z0351001 | 李聪 | 374906 | ,3-26 | ,010407003 |  | A030026 | 374906 | ,3-26 | 4 | 15964 | 481916 | A030026
15965 | 建筑装饰 | 1265 | 010407003001 | 地沟 400*400 陕09J16第28页 | M | 10.500 | 10.500 | 清单 | Z0119001 | 郑飞 | 62371 | ,010407003 | ,010407003 | 1 |  | 62371 |  | 3 | 15965 | 403681 | A030026
15966 |  |  | 3-26 | 砌砖,砖砌地沟 | 10m3 | 0.076 | 0.076 | 子目 | Z0119001 | 郑飞 | 62374 | ,3-26 | ,010407003 |  | A030026 | 62374 | ,3-26 | 3 | 15966 | 403682 | A030026
15967 | 建筑装饰 | 1266 | 010407003003 | 地沟 1200（宽）*1000（高） 1、09J16 第24页 ①②及第33页 2、地沟出口做法详见陕09j16 页56 地沟节点1，2 地沟盖板做法详见陕09j16 页45，沟宽相应配置 地沟活动盖板做法详见陕09j16，页60 | M | 1.500 | 1.500 | 清单 | Z0380012 | 周望川 | 449353 | ,010407003 | ,010407003 | 1 |  | 449353 |  | 3 | 15967 | 445339 | A030026
15968 |  |  | 3-26 | 砌砖,砖砌地沟 | 10m3 | 0.122 | 0.122 | 子目 | Z0380012 | 周望川 | 449356 | ,3-26 | ,010407003 |  | A030026 | 449356 | ,3-26 | 3 | 15968 | 445340 | A030026
15969 | 建筑装饰 | 1267 | 010407003004 | 地沟 1400（宽）*1000（高） 1、09J16 第24页 ①②及第33页 2、地沟出口做法详见陕09j16 页56 地沟节点1，2 地沟盖板做法详见陕09j16 页45，沟宽相应配置 地沟活动盖板做法详见陕09j16，页60 | M | 1.500 | 1.500 | 清单 | Z0380012 | 周望川 | 449364 | ,010407003 | ,010407003 | 1 |  | 449364 |  | 3 | 15969 | 445341 | A030026
15970 |  |  | 3-26 | 砌砖,砖砌地沟 | 10m3 | 0.081 | 0.081 | 子目 | Z0380012 | 周望川 | 449367 | ,3-26 | ,010407003 |  | A030026 | 449367 | ,3-26 | 3 | 15970 | 445342 | A030026
15971 | 建筑装饰 | 1268 | 010407003002 | 地沟 800（宽）*1000（高） 1、09J16 第24页 ①②及第33页 2、地沟出口做法详见陕09j16 页56 地沟节点1，2 地沟盖板做法详见陕09j16 页45，沟宽相应配置 地沟活动盖板做法详见陕09j16，页60 | M | 4.500 | 4.500 | 清单 | Z0380012 | 周望川 | 449342 | ,010407003 | ,010407003 | 1 |  | 449342 |  | 2 | 15971 | 377597 | A030026
15972 |  |  | 3-26 | 砌砖,砖砌地沟 | 10m3 | 0.243 | 0.243 | 子目 | Z0380012 | 周望川 | 449344 | ,3-26 | ,010407003 |  | A030026 | 449344 | ,3-26 | 2 | 15972 | 377598 | A030026
15973 | 建筑装饰 | 1269 | 010407003003 | 地沟(不靠墙) 1、地沟尺寸:1200*800 2、地沟做法:陕09J16 SG-B4-3Ⅱ-Ⅴ/34 3、盖板:陕09J16 GB-2/45 4、过梁:陕09J16 ZLG-2/52 5、混凝土拌合要求:商品混凝土 6、钢筋:陕09J16 SG-B4-3Ⅱ-Ⅴ/34 【工程内容】 1.挖运土石方 2.铺筑垫层 3.底板混凝土制、运、浇、养 4.砌砖 5.勾缝、抹灰 6.材料运输 7.钢筋制作、安装 | m | 4.500 | 4.500 | 清单 | Z0317001 | 李聪 | 311906 | ,010407003 | ,010407003 | 1 |  | 311906 |  | 9 | 15973 | 565589 | A030026
15974 |  |  | 3-26 | 砌砖,砖砌地沟 | 10m3 | 0.095 | 0.095 | 子目 | Z0317001 | 李聪 | 311915 | ,3-26 | ,010407003 |  | A030026 | 311915 | ,3-26 | 9 | 15974 | 565590 | A030026
15975 | 建筑装饰 | 1270 | 010407003002 | 地沟(不靠墙) 1、地沟尺寸:800*900 2、地沟做法:陕09J16 SG-B4-3Ⅱ-Ⅴ/34 3、盖板:陕09J16 GB-2/45 4、过梁:陕09J16 ZLG-2/52 5、混凝土拌合要求:商品混凝土 6、钢筋:陕09J16 SG-B4-3Ⅱ-Ⅴ/34 【工程内容】 1.挖运土石方 2.铺筑垫层 3.底板混凝土制、运、浇、养 4.砌砖 5.勾缝、抹灰 6.材料运输 7.钢筋制作、安装 | m | 43.500 | 43.500 | 清单 | Z0317001 | 李聪 | 311894 | ,010407003 | ,010407003 | 1 |  | 311894 |  | 9 | 15975 | 565587 | A030026
15976 |  |  | 3-26 | 砌砖,砖砌地沟 | 10m3 | 0.920 | 0.920 | 子目 | Z0317001 | 李聪 | 311903 | ,3-26 | ,010407003 |  | A030026 | 311903 | ,3-26 | 9 | 15976 | 565588 | A030026
15977 | 建筑装饰 | 1271 | 010407003002 | 地沟(陕02G04 B2/18) 1、地沟尺寸：1200*800 2、盖板型号：GB-2 3、商品混凝土 【工程内容】 1.挖运土石方 2.铺筑垫层 3.底板混凝土制、运、浇、养 4.砌砖 5.勾缝、抹灰 6.材料运输 7.钢筋制作、安装 | m | 3.000 | 3.000 | 清单 | Z0358001 | 周望川 | 390721 | ,010407003 | ,010407003 | 1 |  | 390721 |  | 9 | 15977 | 566207 | A030026
15978 |  |  | 3-26 | 砌砖,砖砌地沟 | 10m3 | 0.060 | 0.060 | 子目 | Z0358001 | 周望川 | 390730 | ,3-26 | ,010407003 |  | A030026 | 390730 | ,3-26 | 9 | 15978 | 566208 | A030026
15979 | 建筑装饰 | 1272 | 010407003001 | 地沟(陕02G04 B2/18) 1、地沟尺寸：800*900 2、盖板型号：GB-2 3、泵送商品混凝土 【工程内容】 1.挖运土石方 2.铺筑垫层 3.底板混凝土制、运、浇、养 4.砌砖 5.勾缝、抹灰 6.材料运输 7.钢筋制作、安装 | m | 44.700 | 44.700 | 清单 | Z0358008 | 周望川 | 392130 | ,010407003 | ,010407003 | 1 |  | 392130 |  | 8 | 15979 | 561573 | A030026
15980 |  |  | 3-26 | 砌砖,砖砌地沟 | 10m3 | 0.908 | 0.908 | 子目 | Z0358008 | 周望川 | 392138 | ,3-26 | ,010407003 |  | A030026 | 392138 | ,3-26 | 8 | 15980 | 561574 | A030026
15981 | 建筑装饰 | 1273 | 010407003001 | 地沟(陕02G04 B2/18) 1、地沟尺寸：800*900 2、盖板型号：GB-2 3、商品混凝土 【工程内容】 1.挖运土石方 2.铺筑垫层 3.底板混凝土制、运、浇、养 4.砌砖 5.勾缝、抹灰 6.材料运输 7.钢筋制作、安装 | m | 28.500 | 28.500 | 清单 | Z0358001 | 周望川 | 390709 | ,010407003 | ,010407003 | 1 |  | 390709 |  | 9 | 15981 | 566205 | A030026
15982 |  |  | 3-26 | 砌砖,砖砌地沟 | 10m3 | 0.579 | 0.579 | 子目 | Z0358001 | 周望川 | 390718 | ,3-26 | ,010407003 |  | A030026 | 390718 | ,3-26 | 9 | 15982 | 566206 | A030026
15983 | 建筑装饰 | 1274 | 010407003001 | 地沟（陕09J16-/39 【项目特征】 1.沟截面尺寸:800*1200 【工程内容】 1.挖运土方 2、砌筑240墙体 3.铺筑垫层 4.混凝土制作、运输、浇筑、振捣、养护 5、砼盖板制作、安装 6、图集中包含的所有内容 | M | 1.500 | 1.500 | 清单 | Z0089002 | 郑飞 | 36957 | ,010407003 | ,010407003 | 1 |  | 36957 |  | 6 | 15983 | 523585 | A030026
15984 |  |  | 3-26换 | 砌砖,砖砌地沟//换：水泥砂浆 M5 水泥32.5； | 10m3 | 0.086 | 0.086 | 子目 | Z0089002 | 郑飞 | 36963 | ,3-26 | ,010407003 |  | A030026 | 36963 | ,3-26 | 6 | 15984 | 523586 | A030026
15985 | 建筑装饰 | 1275 | 010407003004 | 地沟：1200*750 1、做法见陕09J16 P65 2、混凝土拌合料要求:商品砼 【工程内容】 1.挖土方、运输、回填、夯实 2、铺筑垫层 3、混凝土制作、运输、浇捣、养护 4、盖板制作、安装详见陕09J第60页，荷载等级为Ⅲ 5、转角过梁制作、安装详见陕09J16第60页，荷载等级为Ⅲ 6、钢筋制作、安装 | M | 1.500 | 1.500 | 清单 | Z0353007 | 李聪 | 379520 | ,010407003 | ,010407003 | 1 |  | 379520 |  | 2 | 15985 | 363671 | A030026
15986 |  |  | 3-26换 | 砌砖,砖砌地沟//换：P-190:水泥砂浆 M7.5 水泥32.5 | 10m3 | 0.035 | 0.035 | 子目 | Z0353007 | 李聪 | 379522 | ,3-26 | ,010407003 |  | A030026 | 379522 | ,3-26 | 2 | 15986 | 363672 | A030026
15987 | 建筑装饰 | 1276 | 010407003004 | 地沟：1200*750 1、做法见陕09J16 P65 2、混凝土拌合料要求:商品砼 【工程内容】 1.挖土方、运输、回填、夯实 2、铺筑垫层 3、混凝土制作、运输、浇捣、养护 4、盖板制作、安装详见陕09J第60页，荷载等级为Ⅲ 5、转角过梁制作、安装详见陕09J16第60页，荷载等级为Ⅲ 6、钢筋制作、安装 | M | 1.500 | 1.500 | 清单 | Z0357007 | 周望川 | 390400 | ,010407003 | ,010407003 | 1 |  | 390400 |  | 2 | 15987 | 365583 | A030026
15988 |  |  | 3-26换 | 砌砖,砖砌地沟//换：P-190:水泥砂浆 M7.5 水泥32.5 | 10m3 | 0.035 | 0.035 | 子目 | Z0357007 | 周望川 | 390402 | ,3-26 | ,010407003 |  | A030026 | 390402 | ,3-26 | 2 | 15988 | 365584 | A030026
15989 | 建筑装饰 | 1277 | 010407003005 | 地沟：1400*750 1、做法见陕09J16 P65 2、混凝土拌合料要求:商品砼 【工程内容】 1.挖土方、运输、回填、夯实 2、铺筑垫层 3、混凝土制作、运输、浇捣、养护 4、盖板制作、安装详见陕09J第60页，荷载等级为Ⅲ 5、转角过梁制作、安装详见陕09J16第60页，荷载等级为Ⅲ 6、钢筋制作、安装 | M | 3.000 | 3.000 | 清单 | Z0353007 | 李聪 | 379528 | ,010407003 | ,010407003 | 1 |  | 379528 |  | 2 | 15989 | 363673 | A030026
15990 |  |  | 3-26换 | 砌砖,砖砌地沟//换：P-190:水泥砂浆 M7.5 水泥32.5 | 10m3 | 0.035 | 0.035 | 子目 | Z0353007 | 李聪 | 379530 | ,3-26 | ,010407003 |  | A030026 | 379530 | ,3-26 | 2 | 15990 | 363674 | A030026
15991 | 建筑装饰 | 1278 | 010407003005 | 地沟：1400*750 1、做法见陕09J16 P65 2、混凝土拌合料要求:商品砼 【工程内容】 1.挖土方、运输、回填、夯实 2、铺筑垫层 3、混凝土制作、运输、浇捣、养护 4、盖板制作、安装详见陕09J第60页，荷载等级为Ⅲ 5、转角过梁制作、安装详见陕09J16第60页，荷载等级为Ⅲ 6、钢筋制作、安装 | M | 3.000 | 3.000 | 清单 | Z0357007 | 周望川 | 390408 | ,010407003 | ,010407003 | 1 |  | 390408 |  | 2 | 15991 | 365585 | A030026
15992 |  |  | 3-26换 | 砌砖,砖砌地沟//换：P-190:水泥砂浆 M7.5 水泥32.5 | 10m3 | 0.035 | 0.035 | 子目 | Z0357007 | 周望川 | 390410 | ,3-26 | ,010407003 |  | A030026 | 390410 | ,3-26 | 2 | 15992 | 365586 | A030026
15993 | 建筑装饰 | 1279 | 010407003005 | 地沟:1500*1200靠墙 1.具体见陕09J16页65、60 2.荷载等级：Ⅲ | M | 1.500 | 1.500 | 清单 | Z0307007 | 李聪 | 292845 | ,010407003 | ,010407003 | 1 |  | 292845 |  | 5 | 15993 | 508905 | A030026
15994 |  |  | 3-26 | 砌砖,砖砌地沟 | 10m3 | 0.069 | 0.069 | 子目 | Z0307007 | 李聪 | 292850 | ,3-26 | ,010407003 |  | A030026 | 292850 | ,3-26 | 5 | 15994 | 508906 | A030026
15995 | 建筑装饰 | 1280 | 010407003006 | 地沟：2200*750 1、做法见陕09J16 P65 2、混凝土拌合料要求:商品砼 【工程内容】 1.挖土方、运输、回填、夯实 2、铺筑垫层 3、混凝土制作、运输、浇捣、养护 4、盖板制作、安装详见陕09J第60页，荷载等级为Ⅲ 5、转角过梁制作、安装详见陕09J16第60页，荷载等级为Ⅲ 6、钢筋制作、安装 | M | 1.500 | 1.500 | 清单 | Z0353007 | 李聪 | 379536 | ,010407003 | ,010407003 | 1 |  | 379536 |  | 2 | 15995 | 363675 | A030026
15996 |  |  | 3-26换 | 砌砖,砖砌地沟//换：P-190:水泥砂浆 M7.5 水泥32.5 | 10m3 | 0.035 | 0.035 | 子目 | Z0353007 | 李聪 | 379538 | ,3-26 | ,010407003 |  | A030026 | 379538 | ,3-26 | 2 | 15996 | 363676 | A030026
15997 | 建筑装饰 | 1281 | 010407003006 | 地沟：2200*750 1、做法见陕09J16 P65 2、混凝土拌合料要求:商品砼 【工程内容】 1.挖土方、运输、回填、夯实 2、铺筑垫层 3、混凝土制作、运输、浇捣、养护 4、盖板制作、安装详见陕09J第60页，荷载等级为Ⅲ 5、转角过梁制作、安装详见陕09J16第60页，荷载等级为Ⅲ 6、钢筋制作、安装 | M | 1.500 | 1.500 | 清单 | Z0357007 | 周望川 | 390416 | ,010407003 | ,010407003 | 1 |  | 390416 |  | 2 | 15997 | 365587 | A030026
15998 |  |  | 3-26换 | 砌砖,砖砌地沟//换：P-190:水泥砂浆 M7.5 水泥32.5 | 10m3 | 0.035 | 0.035 | 子目 | Z0357007 | 周望川 | 390418 | ,3-26 | ,010407003 |  | A030026 | 390418 | ,3-26 | 2 | 15998 | 365588 | A030026
15999 | 建筑装饰 | 1282 | 010407003003 | 地沟：600*1000室内靠墙 1、做法见陕09J16第9页（1）（3）和第56页（1）（2） 2、盖板见第45页Ⅱ、Ⅳ，GB-8 | M | 6.400 | 6.400 | 清单 | Z0397008 | 张亮 | 511705 | ,010407003 | ,010407003 | 1 |  | 511705 |  | 3 | 15999 | 451719 | A030026
16000 |  |  | 3-26 | 砌砖,砖砌地沟 | 10m3 | 0.218 | 0.218 | 子目 | Z0397008 | 张亮 | 511708 | ,3-26 | ,010407003 |  | A030026 | 511708 | ,3-26 | 3 | 16000 | 451720 | A030026
16001 | 建筑装饰 | 1283 | 010407003002 | 地沟：800*1000室内不靠墙 1、做法见陕09J16第9页（1）（3）和第56页（1）（2） 2、盖板见第45页Ⅱ、Ⅳ，GB-9 | M | 15.350 | 15.350 | 清单 | Z0397008 | 张亮 | 511697 | ,010407003 | ,010407003 | 1 |  | 511697 |  | 3 | 16001 | 451717 | A030026
16002 |  |  | 3-26 | 砌砖,砖砌地沟 | 10m3 | 0.691 | 0.691 | 子目 | Z0397008 | 张亮 | 511700 | ,3-26 | ,010407003 |  | A030026 | 511700 | ,3-26 | 3 | 16002 | 451718 | A030026
16003 | 建筑装饰 | 1284 | 010407003001 | 地沟：800*1000室内靠墙 1、做法见陕09J16第9页（1）（3）和第56页（1）（2） 2、盖板见第45页Ⅱ、Ⅳ，GB-9 | M | 73.100 | 73.100 | 清单 | Z0397008 | 张亮 | 511689 | ,010407003 | ,010407003 | 1 |  | 511689 |  | 3 | 16003 | 451715 | A030026
16004 |  |  | 3-26 | 砌砖,砖砌地沟 | 10m3 | 2.506 | 2.506 | 子目 | Z0397008 | 张亮 | 511692 | ,3-26 | ,010407003 |  | A030026 | 511692 | ,3-26 | 3 | 16004 | 451716 | A030026
16005 | 建筑装饰 | 1285 | 010407003005 | 地沟：800*1000室外不靠墙 1、做法见陕09J16第9页（1）（3）和第56页（1）（2） 2、盖板见第45页Ⅱ、Ⅳ，GB-9 | M | 27.000 | 27.000 | 清单 | Z0397008 | 张亮 | 511721 | ,010407003 | ,010407003 | 1 |  | 511721 |  | 3 | 16005 | 451723 | A030026
16006 |  |  | 3-26 | 砌砖,砖砌地沟 | 10m3 | 1.215 | 1.215 | 子目 | Z0397008 | 张亮 | 511724 | ,3-26 | ,010407003 |  | A030026 | 511724 | ,3-26 | 3 | 16006 | 451724 | A030026
16007 | 建筑装饰 | 1286 | 010407003004 | 地沟：800*1000室外靠墙 1、做法见陕09J16第9页（1）（3）和第56页（1）（2） 2、盖板见第45页Ⅱ、Ⅳ，GB-9 | M | 25.600 | 25.600 | 清单 | Z0397008 | 张亮 | 511713 | ,010407003 | ,010407003 | 1 |  | 511713 |  | 3 | 16007 | 451721 | A030026
16008 |  |  | 3-26 | 砌砖,砖砌地沟 | 10m3 | 0.870 | 0.870 | 子目 | Z0397008 | 张亮 | 511716 | ,3-26 | ,010407003 |  | A030026 | 511716 | ,3-26 | 3 | 16008 | 451722 | A030026
16009 | 建筑装饰 | 1287 | 010407003004 | 地沟:800*1200不靠墙 1.具体见陕09J16页65、60 2.荷载等级：Ⅲ | M | 40.200 | 40.200 | 清单 | Z0307007 | 李聪 | 292836 | ,010407003 | ,010407003 | 1 |  | 292836 |  | 5 | 16009 | 508903 | A030026
16010 |  |  | 3-26 | 砌砖,砖砌地沟 | 10m3 | 1.836 | 1.836 | 子目 | Z0307007 | 李聪 | 292841 | ,3-26 | ,010407003 |  | A030026 | 292841 | ,3-26 | 5 | 16010 | 508904 | A030026
16011 | 建筑装饰 | 1288 | 010407003003 | 地沟:800*1200靠墙 具体见陕09J16页65、60 荷载等级：Ⅲ | M | 3.000 | 3.000 | 清单 | Z0307007 | 李聪 | 292827 | ,010407003 | ,010407003 | 1 |  | 292827 |  | 5 | 16011 | 508901 | A030026
16012 |  |  | 3-26 | 砌砖,砖砌地沟 | 10m3 | 0.137 | 0.137 | 子目 | Z0307007 | 李聪 | 292832 | ,3-26 | ,010407003 |  | A030026 | 292832 | ,3-26 | 5 | 16012 | 508902 | A030026
16013 | 建筑装饰 | 1289 | 010407003003 | 地沟：800*750 1、做法见陕09J16 P65 2、混凝土拌合料要求:商品砼 【工程内容】 1.挖土方、运输、回填、夯实 2、铺筑垫层 3、混凝土制作、运输、浇捣、养护 4、盖板制作、安装详见陕09J第60页，荷载等级为Ⅲ 5、转角过梁制作、安装详见陕09J16第60页，荷载等级为Ⅲ 6、钢筋制作、安装 | M | 19.500 | 19.500 | 清单 | Z0353007 | 李聪 | 379512 | ,010407003 | ,010407003 | 1 |  | 379512 |  | 2 | 16013 | 363669 | A030026
16014 |  |  | 3-26换 | 砌砖,砖砌地沟//换：P-190:水泥砂浆 M7.5 水泥32.5 | 10m3 | 0.975 | 0.975 | 子目 | Z0353007 | 李聪 | 379514 | ,3-26 | ,010407003 |  | A030026 | 379514 | ,3-26 | 2 | 16014 | 363670 | A030026
16015 | 建筑装饰 | 1290 | 010407003003 | 地沟：800*750 1、做法见陕09J16 P65 2、混凝土拌合料要求:商品砼 【工程内容】 1.挖土方、运输、回填、夯实 2、铺筑垫层 3、混凝土制作、运输、浇捣、养护 4、盖板制作、安装详见陕09J第60页，荷载等级为Ⅲ 5、转角过梁制作、安装详见陕09J16第60页，荷载等级为Ⅲ 6、钢筋制作、安装 | M | 19.500 | 19.500 | 清单 | Z0357007 | 周望川 | 390392 | ,010407003 | ,010407003 | 1 |  | 390392 |  | 2 | 16015 | 365581 | A030026
16016 |  |  | 3-26换 | 砌砖,砖砌地沟//换：P-190:水泥砂浆 M7.5 水泥32.5 | 10m3 | 0.975 | 0.975 | 子目 | Z0357007 | 周望川 | 390394 | ,3-26 | ,010407003 |  | A030026 | 390394 | ,3-26 | 2 | 16016 | 365582 | A030026
16017 | 建筑装饰 | 1291 | 010407003002 | 地沟900*1000 做法见02J331-10，c1012-1 | M | 1.500 | 1.500 | 清单 | Z0332006 | 李聪 | 335315 | ,010407003 | ,010407003 | 1 |  | 335315 |  | 1 | 16017 | 178369 | A030026
16018 |  |  | 3-26 | 砌砖,砖砌地沟 | 10m3 | 0.034 | 0.034 | 子目 | Z0332006 | 李聪 | 335316 | ,3-26 | ,010407003 |  | A030026 | 335316 | ,3-26 | 1 | 16018 | 178370 | A030026
16019 | 建筑装饰 | 1292 | 010407003011 | 地下室不靠墙地沟 参09J11页15节点1 尺寸：0.5*0.6M | M | 2.950 | 2.950 | 清单 | Z0347009 | 李聪 | 370117 | ,010407003 | ,010407003 | 1 |  | 370117 |  | 1 | 16019 | 197519 | A030026
16020 |  |  | 3-26换 | 砌砖,砖砌地沟//换：水泥砂浆 M7.5 水泥32.5； | 10m3 | 0.055 | 0.055 | 子目 | Z0347009 | 李聪 | 370118 | ,3-26 | ,010407003 |  | A030026 | 370118 | ,3-26 | 1 | 16020 | 197520 | A030026
16021 | 建筑装饰 | 1293 | 010407003010 | 地下室不靠墙地沟 参09J11页15节点1 尺寸：0.61*0.6M | M | 3.750 | 3.750 | 清单 | Z0347009 | 李聪 | 370105 | ,010407003 | ,010407003 | 1 |  | 370105 |  | 1 | 16021 | 197517 | A030026
16022 |  |  | 3-26换 | 砌砖,砖砌地沟//换：水泥砂浆 M7.5 水泥32.5； | 10m3 | 0.070 | 0.070 | 子目 | Z0347009 | 李聪 | 370106 | ,3-26 | ,010407003 |  | A030026 | 370106 | ,3-26 | 1 | 16022 | 197518 | A030026
16023 | 建筑装饰 | 1294 | 010407003009 | 地下室靠墙地沟 参09J11页15节点1 尺寸：1.35*0.6M | M | 17.450 | 17.450 | 清单 | Z0347009 | 李聪 | 370089 | ,010407003 | ,010407003 | 1 |  | 370089 |  | 1 | 16023 | 197515 | A030026
16024 |  |  | 3-26换 | 砌砖,砖砌地沟//换：水泥砂浆 M7.5 水泥32.5； | 10m3 | 0.352 | 0.352 | 子目 | Z0347009 | 李聪 | 370090 | ,3-26 | ,010407003 |  | A030026 | 370090 | ,3-26 | 1 | 16024 | 197516 | A030026
16025 | 建筑装饰 | 1295 | 010407003001 | 电缆沟 (含预埋件) 【项目特征】 300*700 选用陕09J11-1/21 【工程内容】 1.挖土石方 2.铺筑垫层 3.混凝土制作 4.混凝土运输 5.混凝土浇捣 6.混凝土养护 7.刷防护材料 | m | 5.800 | 5.800 | 清单 | Z0069002 | 郑飞 | 23884 | ,010407003 | ,010407003 | 1 |  | 23884 |  | 5 | 16025 | 495363 | A030026
16026 |  |  | 3-26换 | 砌砖,砖砌地沟//换：水泥砂浆 M7.5 水泥32.5； | 10m3 | 0.162 | 0.162 | 子目 | Z0069002 | 郑飞 | 23889 | ,3-26 | ,010407003 |  | A030026 | 23889 | ,3-26 | 5 | 16026 | 495364 | A030026
16027 | 建筑装饰 | 1296 | 010407003002 | 电缆沟 陕09J11 1/17 1、沟截面尺寸：1350*600 | m | 14.500 | 14.500 | 清单 | Z0242006 | 贺艳君 | 194318 | ,010407003 | ,010407003 | 1 |  | 194318 |  | 5 | 16027 | 503749 | A030026
16028 |  |  | 3-26 | 砌砖,砖砌地沟 | 10m3 | 0.418 | 0.418 | 子目 | Z0242006 | 贺艳君 | 194323 | ,3-26 | ,010407003 |  | A030026 | 194323 | ,3-26 | 5 | 16028 | 503750 | A030026
16029 | 建筑装饰 | 1297 | 010407003003 | 电缆沟 陕09J11 1/17 1、沟截面尺寸：1350*800 | m | 2.760 | 2.760 | 清单 | Z0242006 | 贺艳君 | 194327 | ,010407003 | ,010407003 | 1 |  | 194327 |  | 5 | 16029 | 503751 | A030026
16030 |  |  | 3-26 | 砌砖,砖砌地沟 | 10m3 | 0.106 | 0.106 | 子目 | Z0242006 | 贺艳君 | 194332 | ,3-26 | ,010407003 |  | A030026 | 194332 | ,3-26 | 5 | 16030 | 503752 | A030026
16031 | 建筑装饰 | 1298 | 010407003011 | 靠墙地沟 【项目特征】 1.沟截面尺寸:1000*1000 2.垫层材料种类、厚度:C15 3.混凝土强度等级:C30砾石 4.混凝土拌和料要求:商品砼 5.防护材料种类:普通防水砂浆 参见陕09J16 24页，盖板做法见陕09J16 45页 【工程内容】 1.铺筑垫层 2.混凝土制作、运输、浇捣、养护 3.刷防护材料 | M | 13.050 | 13.050 | 清单 | Z0390019 | 张亮 | 480189 | ,010407003 | ,010407003 | 1 |  | 480189 |  | 4 | 16031 | 489223 | A030026
16032 |  |  | 3-26换 | 砌砖,砖砌地沟//换：水泥砂浆 M7.5 水泥32.5； | 10m3 | 0.464 | 0.464 | 子目 | Z0390019 | 张亮 | 480193 | ,3-26 | ,010407003 |  | A030026 | 480193 | ,3-26 | 4 | 16032 | 489224 | A030026
16033 | 建筑装饰 | 1299 | 010407003014 | 靠墙地沟 【项目特征】 1.沟截面尺寸:1000*1000 2.垫层材料种类、厚度:C15 3.混凝土强度等级:C30砾石 4.混凝土拌和料要求:商品砼 5.防护材料种类:普通防水砂浆 参见陕09J16第24页①，盖板做法见陕09J16 45页 【工程内容】 1.铺筑垫层 2.混凝土制作、运输、浇捣、养护 3.刷防护材料 | M | 11.550 | 11.550 | 清单 | Z0390001 | 张亮 | 474814 | ,010407003 | ,010407003 | 1 |  | 474814 |  | 4 | 16033 | 488907 | A030026
16034 |  |  | 3-26换 | 砌砖,砖砌地沟//换：水泥砂浆 M7.5 水泥32.5； | 10m3 | 0.410 | 0.410 | 子目 | Z0390001 | 张亮 | 474818 | ,3-26 | ,010407003 |  | A030026 | 474818 | ,3-26 | 4 | 16034 | 488908 | A030026
16035 | 建筑装饰 | 1300 | 010407003017 | 靠墙地沟 【项目特征】 1.沟截面尺寸:1000*900 2.垫层材料种类、厚度:C15 3.混凝土强度等级:C30砾石 4.混凝土拌和料要求:商品砼 5.防护材料种类:普通防水砂浆 参见陕09J16第24页1，盖板做法见陕09J16 45页 【工程内容】 1.铺筑垫层 2混凝土制作、运输、浇捣、养护 3.刷防护材料 | M | 8.025 | 8.025 | 清单 | Z0373001 | 周望川 | 424160 | ,010407003 | ,010407003 | 1 |  | 424160 |  | 8 | 16035 | 562039 | A030026
16036 |  |  | 3-26换 | 砌砖,砖砌地沟//换：水泥砂浆 M7.5 水泥32.5； | 10m3 | 0.270 | 0.270 | 子目 | Z0373001 | 周望川 | 424168 | ,3-26 | ,010407003 |  | A030026 | 424168 | ,3-26 | 8 | 16036 | 562040 | A030026
16037 | 建筑装饰 | 1301 | 010407003007 | 靠墙地沟 【项目特征】 1.沟截面尺寸:1400*1000 2.垫层材料种类、厚度:C15 3.混凝土强度等级:C30砾石 4.混凝土拌和料要求:商品砼 5.防护材料种类:普通防水砂浆 参见陕09J16第24页①，盖板做法见陕09J16 45页 【工程内容】 1.铺筑垫层 2.混凝土制作、运输、浇捣、养护 3.刷防护材料 | M | 3.600 | 3.600 | 清单 | Z0390015 | 张亮 | 478766 | ,010407003 | ,010407003 | 1 |  | 478766 |  | 4 | 16037 | 489129 | A030026
16038 |  |  | 3-26换 | 砌砖,砖砌地沟//换：水泥砂浆 M7.5 水泥32.5； | 10m3 | 0.128 | 0.128 | 子目 | Z0390015 | 张亮 | 478770 | ,3-26 | ,010407003 |  | A030026 | 478770 | ,3-26 | 4 | 16038 | 489130 | A030026
16039 | 建筑装饰 | 1302 | 010407003010 | 靠墙地沟 【项目特征】 1.沟截面尺寸:1450*1000 2.垫层材料种类、厚度:C15 3.混凝土强度等级:C30砾石 4.混凝土拌和料要求:商品砼 5.防护材料种类:普通防水砂浆 参见陕09J16第24页①，盖板做法见陕09J16 45页 【工程内容】 1.铺筑垫层 2.混凝土制作、运输、浇捣、养护 3.刷防护材料 | M | 3.300 | 3.300 | 清单 | Z0390001 | 张亮 | 474774 | ,010407003 | ,010407003 | 1 |  | 474774 |  | 4 | 16039 | 488899 | A030026
16040 |  |  | 3-26换 | 砌砖,砖砌地沟//换：水泥砂浆 M7.5 水泥32.5； | 10m3 | 0.117 | 0.117 | 子目 | Z0390001 | 张亮 | 474778 | ,3-26 | ,010407003 |  | A030026 | 474778 | ,3-26 | 4 | 16040 | 488900 | A030026
16041 | 建筑装饰 | 1303 | 010407003016 | 靠墙地沟 【项目特征】 1.沟截面尺寸:1495*1060 2.垫层材料种类、厚度:C15 3.混凝土强度等级:C30砾石 4.混凝土拌和料要求:商品砼 5.防护材料种类:普通防水砂浆 参见陕09J16第24页1，盖板做法见陕09J16 45页 【工程内容】 1.铺筑垫层 2混凝土制作、运输、浇捣、养护 3.刷防护材料 | M | 5.850 | 5.850 | 清单 | Z0373001 | 周望川 | 424150 | ,010407003 | ,010407003 | 1 |  | 424150 |  | 8 | 16041 | 562037 | A030026
16042 |  |  | 3-26换 | 砌砖,砖砌地沟//换：水泥砂浆 M7.5 水泥32.5； | 10m3 | 0.433 | 0.433 | 子目 | Z0373001 | 周望川 | 424158 | ,3-26 | ,010407003 |  | A030026 | 424158 | ,3-26 | 8 | 16042 | 562038 | A030026
16043 | 建筑装饰 | 1304 | 010407003019 | 靠墙地沟 【项目特征】 1.沟截面尺寸:350*1050 2.垫层材料种类、厚度:C15 3.混凝土强度等级:C30砾石 4.混凝土拌和料要求:商品砼 5.防护材料种类:普通防水砂浆 参见陕09J16第24页1，盖板做法见陕09J16 45页 【工程内容】 1.铺筑垫层 2混凝土制作、运输、浇捣、养护 3.刷防护材料 | M | 6.000 | 6.000 | 清单 | Z0373001 | 周望川 | 424180 | ,010407003 | ,010407003 | 1 |  | 424180 |  | 8 | 16043 | 562043 | A030026
16044 |  |  | 3-26换 | 砌砖,砖砌地沟//换：水泥砂浆 M7.5 水泥32.5； | 10m3 | 0.245 | 0.245 | 子目 | Z0373001 | 周望川 | 424188 | ,3-26 | ,010407003 |  | A030026 | 424188 | ,3-26 | 8 | 16044 | 562044 | A030026
16045 | 建筑装饰 | 1305 | 010407003018 | 靠墙地沟 【项目特征】 1.沟截面尺寸:350*900 2.垫层材料种类、厚度:C15 3.混凝土强度等级:C30砾石 4.混凝土拌和料要求:商品砼 5.防护材料种类:普通防水砂浆 参见陕09J16第24页1，盖板做法见陕09J16 45页 【工程内容】 1.铺筑垫层 2混凝土制作、运输、浇捣、养护 3.刷防护材料 | M | 4.950 | 4.950 | 清单 | Z0373001 | 周望川 | 424170 | ,010407003 | ,010407003 | 1 |  | 424170 |  | 8 | 16045 | 562041 | A030026
16046 |  |  | 3-26换 | 砌砖,砖砌地沟//换：水泥砂浆 M7.5 水泥32.5； | 10m3 | 0.166 | 0.166 | 子目 | Z0373001 | 周望川 | 424178 | ,3-26 | ,010407003 |  | A030026 | 424178 | ,3-26 | 8 | 16046 | 562042 | A030026
16047 | 建筑装饰 | 1306 | 010407003012 | 靠墙地沟 【项目特征】 1.沟截面尺寸:550*1100 2.垫层材料种类、厚度:C15 3.混凝土强度等级:C30砾石 4.混凝土拌和料要求:商品砼 5.防护材料种类:普通防水砂浆 参见陕09J16 24页，盖板做法见陕09J16 45页 【工程内容】 1.铺筑垫层 2.混凝土制作、运输、浇捣、养护 3.刷防护材料 | M | 2.900 | 2.900 | 清单 | Z0390019 | 张亮 | 480199 | ,010407003 | ,010407003 | 1 |  | 480199 |  | 4 | 16047 | 489225 | A030026
16048 |  |  | 3-26换 | 砌砖,砖砌地沟//换：水泥砂浆 M7.5 水泥32.5； | 10m3 | 0.117 | 0.117 | 子目 | Z0390019 | 张亮 | 480203 | ,3-26 | ,010407003 |  | A030026 | 480203 | ,3-26 | 4 | 16048 | 489226 | A030026
16049 | 建筑装饰 | 1307 | 010407003010 | 靠墙地沟 【项目特征】 1.沟截面尺寸:600*1000 2.垫层材料种类、厚度:C15 3.混凝土强度等级:C30砾石 4.混凝土拌和料要求:商品砼 5.防护材料种类:普通防水砂浆 参见陕09J16 24页，盖板做法见陕09J16 45页 【工程内容】 1.铺筑垫层 2.混凝土制作、运输、浇捣、养护 3.刷防护材料 | M | 5.400 | 5.400 | 清单 | Z0390019 | 张亮 | 480179 | ,010407003 | ,010407003 | 1 |  | 480179 |  | 4 | 16049 | 489221 | A030026
16050 |  |  | 3-26换 | 砌砖,砖砌地沟//换：水泥砂浆 M7.5 水泥32.5； | 10m3 | 0.192 | 0.192 | 子目 | Z0390019 | 张亮 | 480183 | ,3-26 | ,010407003 |  | A030026 | 480183 | ,3-26 | 4 | 16050 | 489222 | A030026
16051 | 建筑装饰 | 1308 | 010407003011 | 靠墙地沟 【项目特征】 1.沟截面尺寸:600*900 2.垫层材料种类、厚度:C15 3.混凝土强度等级:C30砾石 4.混凝土拌和料要求:商品砼 5.防护材料种类:普通防水砂浆 参见陕09J16第24页①，盖板做法见陕09J16 45页 【工程内容】 1.铺筑垫层 2.混凝土制作、运输、浇捣、养护 3.刷防护材料 | M | 2.100 | 2.100 | 清单 | Z0390015 | 张亮 | 478806 | ,010407003 | ,010407003 | 1 |  | 478806 |  | 4 | 16051 | 489137 | A030026
16052 |  |  | 3-26换 | 砌砖,砖砌地沟//换：水泥砂浆 M7.5 水泥32.5； | 10m3 | 0.065 | 0.065 | 子目 | Z0390015 | 张亮 | 478810 | ,3-26 | ,010407003 |  | A030026 | 478810 | ,3-26 | 4 | 16052 | 489138 | A030026
16053 | 建筑装饰 | 1309 | 010407003015 | 靠墙地沟 【项目特征】 1.沟截面尺寸:650*1200 2.垫层材料种类、厚度:C15 3.混凝土强度等级:C30砾石 4.混凝土拌和料要求:商品砼 5.防护材料种类:普通防水砂浆 参见陕09J16第24页①，盖板做法见陕09J16 45页 【工程内容】 1.铺筑垫层 2.混凝土制作、运输、浇捣、养护 3.刷防护材料 | M | 5.100 | 5.100 | 清单 | Z0390001 | 张亮 | 474824 | ,010407003 | ,010407003 | 1 |  | 474824 |  | 4 | 16053 | 488909 | A030026
16054 |  |  | 3-26换 | 砌砖,砖砌地沟//换：水泥砂浆 M7.5 水泥32.5； | 10m3 | 0.230 | 0.230 | 子目 | Z0390001 | 张亮 | 474828 | ,3-26 | ,010407003 |  | A030026 | 474828 | ,3-26 | 4 | 16054 | 488910 | A030026
16055 | 建筑装饰 | 1310 | 010407003011 | 靠墙地沟 【项目特征】 1.沟截面尺寸:700*1000 2.垫层材料种类、厚度:C15 3.混凝土强度等级:C30砾石 4.混凝土拌和料要求:商品砼 5.防护材料种类:普通防水砂浆 参见陕09J16第24页①，盖板做法见陕09J16 45页 【工程内容】 1.铺筑垫层 2.混凝土制作、运输、浇捣、养护 3.刷防护材料 | M | 3.000 | 3.000 | 清单 | Z0390001 | 张亮 | 474784 | ,010407003 | ,010407003 | 1 |  | 474784 |  | 4 | 16055 | 488901 | A030026
16056 |  |  | 3-26换 | 砌砖,砖砌地沟//换：水泥砂浆 M7.5 水泥32.5； | 10m3 | 0.107 | 0.107 | 子目 | Z0390001 | 张亮 | 474788 | ,3-26 | ,010407003 |  | A030026 | 474788 | ,3-26 | 4 | 16056 | 488902 | A030026
16057 | 建筑装饰 | 1311 | 010407003004 | 靠墙地沟 【项目特征】 1.沟截面尺寸:750*1200 2.垫层材料种类、厚度:C15 3.混凝土强度等级:C30砾石 4.混凝土拌和料要求:商品砼 5.防护材料种类:普通防水砂浆 参见陕09J16 24页，盖板做法见陕09J16 45页 【工程内容】 1.铺筑垫层 2.混凝土制作、运输、浇捣、养护 3.刷防护材料 | M | 5.100 | 5.100 | 清单 | Z0390023 | 张亮 | 481449 | ,010407003 | ,010407003 | 1 |  | 481449 |  | 8 | 16057 | 562771 | A030026
16058 |  |  | 3-26换 | 砌砖,砖砌地沟//换：水泥砂浆 M7.5 水泥32.5； | 10m3 | 0.194 | 0.194 | 子目 | Z0390023 | 张亮 | 481457 | ,3-26 | ,010407003 |  | A030026 | 481457 | ,3-26 | 8 | 16058 | 562772 | A030026
16059 | 建筑装饰 | 1312 | 010407003008 | 靠墙地沟 【项目特征】 1.沟截面尺寸:775*900 2.垫层材料种类、厚度:C15 3.混凝土强度等级:C30砾石 4.混凝土拌和料要求:商品砼 5.防护材料种类:普通防水砂浆 参见陕09J16第24页①，盖板做法见陕09J16 45页 【工程内容】 1.铺筑垫层 2.混凝土制作、运输、浇捣、养护 3.刷防护材料 | M | 4.950 | 4.950 | 清单 | Z0390015 | 张亮 | 478776 | ,010407003 | ,010407003 | 1 |  | 478776 |  | 4 | 16059 | 489131 | A030026
16060 |  |  | 3-26换 | 砌砖,砖砌地沟//换：水泥砂浆 M7.5 水泥32.5； | 10m3 | 0.152 | 0.152 | 子目 | Z0390015 | 张亮 | 478780 | ,3-26 | ,010407003 |  | A030026 | 478780 | ,3-26 | 4 | 16060 | 489132 | A030026
16061 | 建筑装饰 | 1313 | 010407003009 | 靠墙地沟 【项目特征】 1.沟截面尺寸:800*1000 2.垫层材料种类、厚度:C15 3.混凝土强度等级:C30砾石 4.混凝土拌和料要求:商品砼 5.防护材料种类:普通防水砂浆 参见陕09J16 24页，盖板做法见陕09J16 45页 【工程内容】 1.铺筑垫层 2.混凝土制作、运输、浇捣、养护 3.刷防护材料 | M | 6.900 | 6.900 | 清单 | Z0390019 | 张亮 | 480169 | ,010407003 | ,010407003 | 1 |  | 480169 |  | 4 | 16061 | 489219 | A030026
16062 |  |  | 3-26换 | 砌砖,砖砌地沟//换：水泥砂浆 M7.5 水泥32.5； | 10m3 | 0.245 | 0.245 | 子目 | Z0390019 | 张亮 | 480173 | ,3-26 | ,010407003 |  | A030026 | 480173 | ,3-26 | 4 | 16062 | 489220 | A030026
16063 | 建筑装饰 | 1314 | 010407003009 | 靠墙地沟 【项目特征】 1.沟截面尺寸:800*1000 2.垫层材料种类、厚度:C15 3.混凝土强度等级:C30砾石 4.混凝土拌和料要求:商品砼 5.防护材料种类:普通防水砂浆 参见陕09J16第24页①，盖板做法见陕09J16 45页 【工程内容】 1.铺筑垫层 2.混凝土制作、运输、浇捣、养护 3.刷防护材料 | M | 11.550 | 11.550 | 清单 | Z0390001 | 张亮 | 474764 | ,010407003 | ,010407003 | 1 |  | 474764 |  | 4 | 16063 | 488897 | A030026
16064 |  |  | 3-26换 | 砌砖,砖砌地沟//换：水泥砂浆 M7.5 水泥32.5； | 10m3 | 0.410 | 0.410 | 子目 | Z0390001 | 张亮 | 474768 | ,3-26 | ,010407003 |  | A030026 | 474768 | ,3-26 | 4 | 16064 | 488898 | A030026
16065 | 建筑装饰 | 1315 | 010407003006 | 靠墙地沟 【项目特征】 1.沟截面尺寸:800*1000 2.垫层材料种类、厚度:C15 3.混凝土强度等级:C30砾石 4.混凝土拌和料要求:商品砼 5.防护材料种类:普通防水砂浆 参见陕09J16第24页①，盖板做法见陕09J16 45页 【工程内容】 1.铺筑垫层 2.混凝土制作、运输、浇捣、养护 3.刷防护材料 | M | 8.250 | 8.250 | 清单 | Z0390015 | 张亮 | 478756 | ,010407003 | ,010407003 | 1 |  | 478756 |  | 4 | 16065 | 489127 | A030026
16066 |  |  | 3-26换 | 砌砖,砖砌地沟//换：水泥砂浆 M7.5 水泥32.5； | 10m3 | 0.293 | 0.293 | 子目 | Z0390015 | 张亮 | 478760 | ,3-26 | ,010407003 |  | A030026 | 478760 | ,3-26 | 4 | 16066 | 489128 | A030026
16067 | 建筑装饰 | 1316 | 010407003003 | 靠墙地沟 【项目特征】 1.沟截面尺寸:800*1000 2.垫层材料种类、厚度:C15 3.混凝土强度等级:C30砾石 4.混凝土拌和料要求:现场搅拌 5.防护材料种类:普通防水砂浆 参见陕09J16第24页1及33页，盖板做法见沙陕09J16 45页 【工程内容】 1.铺筑垫层 2混凝土制作、运输、浇捣、养护 3.刷防护材料 | M | 8.550 | 8.550 | 清单 | Z0373005 | 周望川 | 425617 | ,010407003 | ,010407003 | 1 |  | 425617 |  | 4 | 16067 | 485501 | A030026
16068 |  |  | 3-26换 | 砌砖,砖砌地沟//换：水泥砂浆 M7.5 水泥32.5； | 10m3 | 0.328 | 0.328 | 子目 | Z0373005 | 周望川 | 425621 | ,3-26 | ,010407003 |  | A030026 | 425621 | ,3-26 | 4 | 16068 | 485502 | A030026
16069 | 建筑装饰 | 1317 | 010407003012 | 靠墙地沟 【项目特征】 1.沟截面尺寸:800*1100 2.垫层材料种类、厚度:C15 3.混凝土强度等级:C30砾石 4.混凝土拌和料要求:商品砼 5.防护材料种类:普通防水砂浆 参见陕09J16第24页①，盖板做法见陕09J16 45页 【工程内容】 1.铺筑垫层 2.混凝土制作、运输、浇捣、养护 3.刷防护材料 | M | 7.050 | 7.050 | 清单 | Z0390001 | 张亮 | 474794 | ,010407003 | ,010407003 | 1 |  | 474794 |  | 4 | 16069 | 488903 | A030026
16070 |  |  | 3-26换 | 砌砖,砖砌地沟//换：水泥砂浆 M7.5 水泥32.5； | 10m3 | 0.284 | 0.284 | 子目 | Z0390001 | 张亮 | 474798 | ,3-26 | ,010407003 |  | A030026 | 474798 | ,3-26 | 4 | 16070 | 488904 | A030026
16071 | 建筑装饰 | 1318 | 010407003009 | 靠墙地沟 【项目特征】 1.沟截面尺寸:800*1100 2.垫层材料种类、厚度:C15 3.混凝土强度等级:C30砾石 4.混凝土拌和料要求:商品砼 5.防护材料种类:普通防水砂浆 参见陕09J16第24页①，盖板做法见陕09J16 45页 【工程内容】 1.铺筑垫层 2.混凝土制作、运输、浇捣、养护 3.刷防护材料 | M | 10.050 | 10.050 | 清单 | Z0390015 | 张亮 | 478786 | ,010407003 | ,010407003 | 1 |  | 478786 |  | 4 | 16071 | 489133 | A030026
16072 |  |  | 3-26换 | 砌砖,砖砌地沟//换：水泥砂浆 M7.5 水泥32.5； | 10m3 | 0.405 | 0.405 | 子目 | Z0390015 | 张亮 | 478790 | ,3-26 | ,010407003 |  | A030026 | 478790 | ,3-26 | 4 | 16072 | 489134 | A030026
16073 | 建筑装饰 | 1319 | 010407003014 | 靠墙地沟 【项目特征】 1.沟截面尺寸:800*1100 2.垫层材料种类、厚度:C15 3.混凝土强度等级:C30砾石 4.混凝土拌和料要求:商品砼 5.防护材料种类:普通防水砂浆 参见陕09J16第24页1，盖板做法见陕09J16 45页 【工程内容】 1.铺筑垫层 2混凝土制作、运输、浇捣、养护 3.刷防护材料 | M | 14.400 | 14.400 | 清单 | Z0373001 | 周望川 | 424130 | ,010407003 | ,010407003 | 1 |  | 424130 |  | 8 | 16073 | 562033 | A030026
16074 |  |  | 3-26换 | 砌砖,砖砌地沟//换：水泥砂浆 M7.5 水泥32.5； | 10m3 | 0.942 | 0.942 | 子目 | Z0373001 | 周望川 | 424138 | ,3-26 | ,010407003 |  | A030026 | 424138 | ,3-26 | 8 | 16074 | 562034 | A030026
16075 | 建筑装饰 | 1320 | 010407003015 | 靠墙地沟 【项目特征】 1.沟截面尺寸:800*1100 2.垫层材料种类、厚度:C15 3.混凝土强度等级:C30砾石 4.混凝土拌和料要求:商品砼 5.防护材料种类:普通防水砂浆 参见陕09J16第24页1，盖板做法见陕09J16 45页 【工程内容】 1.铺筑垫层 2混凝土制作、运输、浇捣、养护 3.刷防护材料 | M | 2.850 | 2.850 | 清单 | Z0373001 | 周望川 | 424140 | ,010407003 | ,010407003 | 1 |  | 424140 |  | 8 | 16075 | 562035 | A030026
16076 |  |  | 3-26换 | 砌砖,砖砌地沟//换：水泥砂浆 M7.5 水泥32.5； | 10m3 | 0.216 | 0.216 | 子目 | Z0373001 | 周望川 | 424148 | ,3-26 | ,010407003 |  | A030026 | 424148 | ,3-26 | 8 | 16076 | 562036 | A030026
16077 | 建筑装饰 | 1321 | 010407003013 | 靠墙地沟 【项目特征】 1.沟截面尺寸:800*1200 2.垫层材料种类、厚度:C15 3.混凝土强度等级:C30砾石 4.混凝土拌和料要求:商品砼 5.防护材料种类:普通防水砂浆 参见陕09J16 24页，盖板做法见陕09J16 45页 【工程内容】 1.铺筑垫层 2.混凝土制作、运输、浇捣、养护 3.刷防护材料 | M | 8.400 | 8.400 | 清单 | Z0390019 | 张亮 | 480209 | ,010407003 | ,010407003 | 1 |  | 480209 |  | 4 | 16077 | 489227 | A030026
16078 |  |  | 3-26换 | 砌砖,砖砌地沟//换：水泥砂浆 M7.5 水泥32.5； | 10m3 | 0.401 | 0.401 | 子目 | Z0390019 | 张亮 | 480213 | ,3-26 | ,010407003 |  | A030026 | 480213 | ,3-26 | 4 | 16078 | 489228 | A030026
16079 | 建筑装饰 | 1322 | 010407003013 | 靠墙地沟 【项目特征】 1.沟截面尺寸:800*1200 2.垫层材料种类、厚度:C15 3.混凝土强度等级:C30砾石 4.混凝土拌和料要求:商品砼 5.防护材料种类:普通防水砂浆 参见陕09J16第24页①，盖板做法见陕09J16 45页 【工程内容】 1.铺筑垫层 2.混凝土制作、运输、浇捣、养护 3.刷防护材料 | M | 6.150 | 6.150 | 清单 | Z0390001 | 张亮 | 474804 | ,010407003 | ,010407003 | 1 |  | 474804 |  | 4 | 16079 | 488905 | A030026
16080 |  |  | 3-26换 | 砌砖,砖砌地沟//换：水泥砂浆 M7.5 水泥32.5； | 10m3 | 0.385 | 0.385 | 子目 | Z0390001 | 张亮 | 474808 | ,3-26 | ,010407003 |  | A030026 | 474808 | ,3-26 | 4 | 16080 | 488906 | A030026
16081 | 建筑装饰 | 1323 | 010407003013 | 靠墙地沟 【项目特征】 1.沟截面尺寸:800*750 2.垫层材料种类、厚度:C15 3.混凝土强度等级:C30砾石 4.混凝土拌和料要求:商品砼 5.防护材料种类:普通防水砂浆 参见陕09J16第24页1，盖板做法见陕09J16 45页 【工程内容】 1.铺筑垫层 2混凝土制作、运输、浇捣、养护 3.刷防护材料 | M | 18.920 | 18.920 | 清单 | Z0373001 | 周望川 | 424120 | ,010407003 | ,010407003 | 1 |  | 424120 |  | 8 | 16081 | 562031 | A030026
16082 |  |  | 3-26换 | 砌砖,砖砌地沟//换：水泥砂浆 M7.5 水泥32.5； | 10m3 | 0.250 | 0.250 | 子目 | Z0373001 | 周望川 | 424128 | ,3-26 | ,010407003 |  | A030026 | 424128 | ,3-26 | 8 | 16082 | 562032 | A030026
16083 | 建筑装饰 | 1324 | 010407003004 | 靠墙地沟 【项目特征】 1.沟截面尺寸:800*750 2.垫层材料种类、厚度:C15 3.混凝土强度等级:C30砾石 4.混凝土拌和料要求:商品砼 5.防护材料种类:普通防水砂浆 参见陕09J16第24页1，盖板做法见陕09J16 45页 【工程内容】 1.铺筑垫层 2混凝土制作、运输、浇捣、养护 3.刷防护材料 | M | 5.900 | 5.900 | 清单 | Z0373005 | 周望川 | 425627 | ,010407003 | ,010407003 | 1 |  | 425627 |  | 8 | 16083 | 562049 | A030026
16084 |  |  | 3-26换 | 砌砖,砖砌地沟//换：水泥砂浆 M7.5 水泥32.5； | 10m3 | 0.156 | 0.156 | 子目 | Z0373005 | 周望川 | 425635 | ,3-26 | ,010407003 |  | A030026 | 425635 | ,3-26 | 8 | 16084 | 562050 | A030026
16085 | 建筑装饰 | 1325 | 010407003010 | 靠墙地沟 【项目特征】 1.沟截面尺寸:800*800 2.垫层材料种类、厚度:C15 3.混凝土强度等级:C30砾石 4.混凝土拌和料要求:商品砼 5.防护材料种类:普通防水砂浆 参见陕09J16第24页①，盖板做法见陕09J16 45页 【工程内容】 1.铺筑垫层 2.混凝土制作、运输、浇捣、养护 3.刷防护材料 | M | 4.200 | 4.200 | 清单 | Z0390015 | 张亮 | 478796 | ,010407003 | ,010407003 | 1 |  | 478796 |  | 4 | 16085 | 489135 | A030026
16086 |  |  | 3-26换 | 砌砖,砖砌地沟//换：水泥砂浆 M7.5 水泥32.5； | 10m3 | 0.109 | 0.109 | 子目 | Z0390015 | 张亮 | 478800 | ,3-26 | ,010407003 |  | A030026 | 478800 | ,3-26 | 4 | 16086 | 489136 | A030026
16087 | 建筑装饰 | 1326 | 010407003011 | 靠墙地沟 【项目特征】 1.沟截面尺寸:800*800 2.垫层材料种类、厚度:C15 3.混凝土强度等级:C30砾石 4.混凝土拌和料要求:商品砼 5.防护材料种类:普通防水砂浆 参见陕09J16第24页1，盖板做法见陕09J16 45页 【工程内容】 1.铺筑垫层 2混凝土制作、运输、浇捣、养护 3.刷防护材料 | M | 6.450 | 6.450 | 清单 | Z0373001 | 周望川 | 424100 | ,010407003 | ,010407003 | 1 |  | 424100 |  | 8 | 16087 | 562027 | A030026
16088 |  |  | 3-26换 | 砌砖,砖砌地沟//换：水泥砂浆 M7.5 水泥32.5； | 10m3 | 0.186 | 0.186 | 子目 | Z0373001 | 周望川 | 424108 | ,3-26 | ,010407003 |  | A030026 | 424108 | ,3-26 | 8 | 16088 | 562028 | A030026
16089 | 建筑装饰 | 1327 | 010407003012 | 靠墙地沟 【项目特征】 1.沟截面尺寸:800*900 2.垫层材料种类、厚度:C15 3.混凝土强度等级:C30砾石 4.混凝土拌和料要求:商品砼 5.防护材料种类:普通防水砂浆 参见陕09J16第24页1，盖板做法见陕09J16 45页 【工程内容】 1.铺筑垫层 2混凝土制作、运输、浇捣、养护 3.刷防护材料 | M | 11.250 | 11.250 | 清单 | Z0373001 | 周望川 | 424110 | ,010407003 | ,010407003 | 1 |  | 424110 |  | 8 | 16089 | 562029 | A030026
16090 |  |  | 3-26换 | 砌砖,砖砌地沟//换：水泥砂浆 M7.5 水泥32.5； | 10m3 | 0.378 | 0.378 | 子目 | Z0373001 | 周望川 | 424118 | ,3-26 | ,010407003 |  | A030026 | 424118 | ,3-26 | 8 | 16090 | 562030 | A030026
16091 | 建筑装饰 | 1328 | 010407003016 | 靠墙地沟 【项目特征】 1.沟截面尺寸:900*1100 2.垫层材料种类、厚度:C15 3.混凝土强度等级:C30砾石 4.混凝土拌和料要求:商品砼 5.防护材料种类:普通防水砂浆 参见陕09J16第24页①，盖板做法见陕09J16 45页 【工程内容】 1.铺筑垫层 2.混凝土制作、运输、浇捣、养护 3.刷防护材料 | M | 5.400 | 5.400 | 清单 | Z0390001 | 张亮 | 474834 | ,010407003 | ,010407003 | 1 |  | 474834 |  | 4 | 16091 | 488911 | A030026
16092 |  |  | 3-26换 | 砌砖,砖砌地沟//换：水泥砂浆 M7.5 水泥32.5； | 10m3 | 0.218 | 0.218 | 子目 | Z0390001 | 张亮 | 474838 | ,3-26 | ,010407003 |  | A030026 | 474838 | ,3-26 | 4 | 16092 | 488912 | A030026
16093 | 建筑装饰 | 1329 | 010407003012 | 靠墙地沟 【项目特征】 1.沟截面尺寸:950*1100 2.垫层材料种类、厚度:C15 3.混凝土强度等级:C30砾石 4.混凝土拌和料要求:商品砼 5.防护材料种类:普通防水砂浆 参见陕09J16第24页①，盖板做法见陕09J16 45页 【工程内容】 1.铺筑垫层 2.混凝土制作、运输、浇捣、养护 3.刷防护材料 | M | 21.000 | 21.000 | 清单 | Z0390015 | 张亮 | 478816 | ,010407003 | ,010407003 | 1 |  | 478816 |  | 4 | 16093 | 489139 | A030026
16094 |  |  | 3-26换 | 砌砖,砖砌地沟//换：水泥砂浆 M7.5 水泥32.5； | 10m3 | 0.847 | 0.847 | 子目 | Z0390015 | 张亮 | 478820 | ,3-26 | ,010407003 |  | A030026 | 478820 | ,3-26 | 4 | 16094 | 489140 | A030026
16095 | 建筑装饰 | 1330 | 010407003007 | 靠墙地沟 【项目特征】 沟截面尺寸:600*1000 做法参陕09J16第23页，地沟盖板选用陕09J16第45页中Ⅱ级盖板，地沟转角过梁选用陕09J16页53中ZLh-5 | M | 39.960 | 39.960 | 清单 | Z0187003 | 章超 | 128137 | ,010407003 | ,010407003 | 1 |  | 128137 |  | 8 | 16095 | 557787 | A030026
16096 |  |  | 3-26 | 砌砖,砖砌地沟 | 10m3 | 1.543 | 1.543 | 子目 | Z0187003 | 章超 | 128145 | ,3-26 | ,010407003 |  | A030026 | 128145 | ,3-26 | 8 | 16096 | 557788 | A030026
16097 | 建筑装饰 | 1331 | 010407003007 | 靠墙地沟 【项目特征】 沟截面尺寸:600*1000 做法参陕09J16第23页，地沟盖板选用陕09J16第45页中Ⅱ级盖板，地沟转角过梁选用陕09J16页53中ZLh-5 | M | 39.960 | 39.960 | 清单 | Z0188001 | 章超 | 128514 | ,010407003 | ,010407003 | 1 |  | 128514 |  | 8 | 16097 | 557801 | A030026
16098 |  |  | 3-26 | 砌砖,砖砌地沟 | 10m3 | 1.543 | 1.543 | 子目 | Z0188001 | 章超 | 128522 | ,3-26 | ,010407003 |  | A030026 | 128522 | ,3-26 | 8 | 16098 | 557802 | A030026
16099 | 建筑装饰 | 1332 | 010407003007 | 靠墙地沟 【项目特征】 沟截面尺寸:600*1000 做法参陕09J16第23页，地沟盖板选用陕09J16第45页中Ⅱ级盖板，地沟转角过梁选用陕09J16页53中ZLh-5 | M | 39.960 | 39.960 | 清单 | Z0203004 | 章超 | 146712 | ,010407003 | ,010407003 | 1 |  | 146712 |  | 8 | 16099 | 558115 | A030026
16100 |  |  | 3-26 | 砌砖,砖砌地沟 | 10m3 | 1.543 | 1.543 | 子目 | Z0203004 | 章超 | 146720 | ,3-26 | ,010407003 |  | A030026 | 146720 | ,3-26 | 8 | 16100 | 558116 | A030026
16101 | 建筑装饰 | 1333 | 010407003004 | 靠墙地沟 【项目特征】 沟截面尺寸:600*1200 参见陕09J16 A2型地沟，做法参陕09J16第10页，地沟盖板、地沟盖板过梁选用陕09J16第45~52页，地沟四角通风孔做法详陕ZJ（2000）第2页4. | M | 34.200 | 34.200 | 清单 | Z0074002 | 郑飞 | 27313 | ,010407003 | ,010407003 | 1 |  | 27313 |  | 9 | 16101 | 563761 | A030026
16102 |  |  | 3-26 | 砌砖,砖砌地沟 | 10m3 | 2.077 | 2.077 | 子目 | Z0074002 | 郑飞 | 27322 | ,3-26 | ,010407003 |  | A030026 | 27322 | ,3-26 | 9 | 16102 | 563762 | A030026
16103 | 建筑装饰 | 1334 | 010407003004 | 靠墙地沟 【项目特征】 沟截面尺寸:600*1200 参见陕09J16 A2型地沟，做法参陕09J16第10页，地沟盖板、地沟盖板过梁选用陕09J16第45~52页，地沟四角通风孔做法详陕ZJ（2000）第2页4. | M | 34.200 | 34.200 | 清单 | Z0128001 | 章超 | 70680 | ,010407003 | ,010407003 | 1 |  | 70680 |  | 9 | 16103 | 563931 | A030026
16104 |  |  | 3-26 | 砌砖,砖砌地沟 | 10m3 | 2.077 | 2.077 | 子目 | Z0128001 | 章超 | 70689 | ,3-26 | ,010407003 |  | A030026 | 70689 | ,3-26 | 9 | 16104 | 563932 | A030026
16105 | 建筑装饰 | 1335 | 010407003005 | 靠墙地沟 【项目特征】 沟截面尺寸:600*1500 参见陕09J16 A2型地沟，做法参陕09J16第10页，地沟盖板、地沟盖板过梁选用陕09J16第45~52页，地沟四角通风孔做法详陕ZJ（2000）第2页4. | M | 251.000 | 251.000 | 清单 | Z0074002 | 郑飞 | 27323 | ,010407003 | ,010407003 | 1 |  | 27323 |  | 9 | 16105 | 563763 | A030026
16106 |  |  | 3-26 | 砌砖,砖砌地沟 | 10m3 | 19.638 | 19.638 | 子目 | Z0074002 | 郑飞 | 27332 | ,3-26 | ,010407003 |  | A030026 | 27332 | ,3-26 | 9 | 16106 | 563764 | A030026
16107 | 建筑装饰 | 1336 | 010407003005 | 靠墙地沟 【项目特征】 沟截面尺寸:600*1500 参见陕09J16 A2型地沟，做法参陕09J16第10页，地沟盖板、地沟盖板过梁选用陕09J16第45~52页，地沟四角通风孔做法详陕ZJ（2000）第2页4. | M | 251.000 | 251.000 | 清单 | Z0128001 | 章超 | 70690 | ,010407003 | ,010407003 | 1 |  | 70690 |  | 9 | 16107 | 563933 | A030026
16108 |  |  | 3-26 | 砌砖,砖砌地沟 | 10m3 | 19.638 | 19.638 | 子目 | Z0128001 | 章超 | 70699 | ,3-26 | ,010407003 |  | A030026 | 70699 | ,3-26 | 9 | 16108 | 563934 | A030026
16109 | 建筑装饰 | 1337 | 010407003006 | 靠墙地沟 【项目特征】 沟截面尺寸:600*800 做法参陕09J16第23页，地沟盖板选用陕09J16第45页中Ⅱ级盖板，地沟转角过梁选用陕09J16页53中ZLh-5 | M | 43.440 | 43.440 | 清单 | Z0187003 | 章超 | 128127 | ,010407003 | ,010407003 | 1 |  | 128127 |  | 8 | 16109 | 557785 | A030026
16110 |  |  | 3-26 | 砌砖,砖砌地沟 | 10m3 | 1.126 | 1.126 | 子目 | Z0187003 | 章超 | 128135 | ,3-26 | ,010407003 |  | A030026 | 128135 | ,3-26 | 8 | 16110 | 557786 | A030026
16111 | 建筑装饰 | 1338 | 010407003006 | 靠墙地沟 【项目特征】 沟截面尺寸:600*800 做法参陕09J16第23页，地沟盖板选用陕09J16第45页中Ⅱ级盖板，地沟转角过梁选用陕09J16页53中ZLh-5 | M | 43.440 | 43.440 | 清单 | Z0188001 | 章超 | 128504 | ,010407003 | ,010407003 | 1 |  | 128504 |  | 8 | 16111 | 557799 | A030026
16112 |  |  | 3-26 | 砌砖,砖砌地沟 | 10m3 | 1.126 | 1.126 | 子目 | Z0188001 | 章超 | 128512 | ,3-26 | ,010407003 |  | A030026 | 128512 | ,3-26 | 8 | 16112 | 557800 | A030026
16113 | 建筑装饰 | 1339 | 010407003006 | 靠墙地沟 【项目特征】 沟截面尺寸:600*800 做法参陕09J16第23页，地沟盖板选用陕09J16第45页中Ⅱ级盖板，地沟转角过梁选用陕09J16页53中ZLh-5 | M | 43.440 | 43.440 | 清单 | Z0203004 | 章超 | 146702 | ,010407003 | ,010407003 | 1 |  | 146702 |  | 8 | 16113 | 558113 | A030026
16114 |  |  | 3-26 | 砌砖,砖砌地沟 | 10m3 | 1.126 | 1.126 | 子目 | Z0203004 | 章超 | 146710 | ,3-26 | ,010407003 |  | A030026 | 146710 | ,3-26 | 8 | 16114 | 558114 | A030026
16115 | 建筑装饰 | 1340 | 010407003005 | 靠墙地沟 【项目特征】 沟截面尺寸:800*1000 做法参陕09J16第23页，地沟盖板选用陕09J16第45页中Ⅱ级盖板，地沟转角过梁选用陕09J16页53中ZLh-5 | M | 26.580 | 26.580 | 清单 | Z0187003 | 章超 | 128117 | ,010407003 | ,010407003 | 1 |  | 128117 |  | 8 | 16115 | 557783 | A030026
16116 |  |  | 3-26 | 砌砖,砖砌地沟 | 10m3 | 0.944 | 0.944 | 子目 | Z0187003 | 章超 | 128125 | ,3-26 | ,010407003 |  | A030026 | 128125 | ,3-26 | 8 | 16116 | 557784 | A030026
16117 | 建筑装饰 | 1341 | 010407003005 | 靠墙地沟 【项目特征】 沟截面尺寸:800*1000 做法参陕09J16第23页，地沟盖板选用陕09J16第45页中Ⅱ级盖板，地沟转角过梁选用陕09J16页53中ZLh-5 | M | 26.580 | 26.580 | 清单 | Z0188001 | 章超 | 128494 | ,010407003 | ,010407003 | 1 |  | 128494 |  | 8 | 16117 | 557797 | A030026
16118 |  |  | 3-26 | 砌砖,砖砌地沟 | 10m3 | 0.944 | 0.944 | 子目 | Z0188001 | 章超 | 128502 | ,3-26 | ,010407003 |  | A030026 | 128502 | ,3-26 | 8 | 16118 | 557798 | A030026
16119 | 建筑装饰 | 1342 | 010407003005 | 靠墙地沟 【项目特征】 沟截面尺寸:800*1000 做法参陕09J16第23页，地沟盖板选用陕09J16第45页中Ⅱ级盖板，地沟转角过梁选用陕09J16页53中ZLh-5 | M | 26.580 | 26.580 | 清单 | Z0203004 | 章超 | 146692 | ,010407003 | ,010407003 | 1 |  | 146692 |  | 8 | 16119 | 558111 | A030026
16120 |  |  | 3-26 | 砌砖,砖砌地沟 | 10m3 | 0.944 | 0.944 | 子目 | Z0203004 | 章超 | 146700 | ,3-26 | ,010407003 |  | A030026 | 146700 | ,3-26 | 8 | 16120 | 558112 | A030026
16121 | 建筑装饰 | 1343 | 010407003005 | 靠墙地沟800*1200 | M | 14.660 | 14.660 | 清单 | Z0351001 | 李聪 | 374933 | ,010407003 | ,010407003 | 1 |  | 374933 |  | 5 | 16121 | 512955 | A030026
16122 |  |  | 3-26 | 砌砖,砖砌地沟 | 10m3 | 0.633 | 0.633 | 子目 | Z0351001 | 李聪 | 374938 | ,3-26 | ,010407003 |  | A030026 | 374938 | ,3-26 | 5 | 16122 | 512956 | A030026
16123 | 建筑装饰 | 1344 | 010407003001 | 配电室地沟 陕09J11 1/25 1.沟截面尺寸:250*500 2.地沟垫层、底板:150厚3:7灰土,100厚C15混凝土 3:沟壁:240厚MU10砖砌沟壁 4.压顶:C15混凝土 5.混凝土拌合要求:商品混凝土 6.沟内壁抹灰及防水:20厚1：2.5水泥砂浆,2厚非焦油聚氨酯防水涂料 7.沟壁槽钢、预埋件:陕09J11 B/26 8.金属面油漆:陕09J01 油20 【工程内容】 1.挖运土石方 2.铺筑垫层、砌砖 3.混凝土制作、运输、浇捣、养护 4.地沟抹灰、防水 5.预埋件制作安装 | m | 4.025 | 4.025 | 清单 | Z0326001 | 李聪 | 325918 | ,010407003 | ,010407003 | 1 |  | 325918 |  | 3 | 16123 | 432141 | A030026
16124 |  |  | 3-26 | 砌砖,砖砌地沟 | 10m3 | 0.070 | 0.070 | 子目 | Z0326001 | 李聪 | 325921 | ,3-26 | ,010407003 |  | A030026 | 325921 | ,3-26 | 3 | 16124 | 432142 | A030026
16125 | 建筑装饰 | 1345 | 010407003002 | 配电室地沟 陕09J11 3/25 1.沟截面尺寸:250*500 2.地沟垫层、底板:150厚3:7灰土,100厚C15混凝土 3:沟壁:240厚MU10砖砌沟壁 4.压顶:C15混凝土 5.混凝土拌合要求:商品混凝土 6.沟内壁抹灰及防水:20厚1：2.5水泥砂浆,2厚非焦油聚氨酯防水涂料 7.预埋角钢:陕09J11 A/26 8.钢盖板:陕09J11 C/26 9.金属面油漆:陕09J01 油20 【工程内容】 1.挖运土石方 2.铺筑垫层、砌砖 3.混凝土制作、运输、浇捣、养护 4.地沟抹灰、防水 | m | 9.854 | 9.854 | 清单 | Z0326001 | 李聪 | 325931 | ,010407003 | ,010407003 | 1 |  | 325931 |  | 3 | 16125 | 432143 | A030026
16126 |  |  | 3-26 | 砌砖,砖砌地沟 | 10m3 | 0.173 | 0.173 | 子目 | Z0326001 | 李聪 | 325934 | ,3-26 | ,010407003 |  | A030026 | 325934 | ,3-26 | 3 | 16126 | 432144 | A030026
16127 | 建筑装饰 | 1346 | 010407003003 | 配电室地沟(陕09J11 3/25) 1、地沟尺寸：250*300 2、盖板型号：陕09J11 C/26 L=2.08M 【工程内容】 1.挖运土石方 2.铺筑垫层 3.底板混凝土制、运、浇、养 4.砌砖 5.勾缝、抹灰 6.材料运输 7.钢盖板、埋件制作、安装 | m | 4.480 | 4.480 | 清单 | Z0358001 | 周望川 | 390733 | ,010407003 | ,010407003 | 1 |  | 390733 |  | 2 | 16127 | 365671 | A030026
16128 |  |  | 3-26换 | 砌砖,砖砌地沟//换：水泥砂浆 M7.5 水泥32.5； | 10m3 | 0.062 | 0.062 | 子目 | Z0358001 | 周望川 | 390735 | ,3-26 | ,010407003 |  | A030026 | 390735 | ,3-26 | 2 | 16128 | 365672 | A030026
16129 | 建筑装饰 | 1347 | 010407003005 | 配电室地沟1650*600 图集09J11 23页① | M | 18.500 | 18.500 | 清单 | Z0321009 | 李聪 | 318921 | ,010407003 | ,010407003 | 1 |  | 318921 |  | 3 | 16129 | 431323 | A030026
16130 |  |  | 3-26换 | 砌砖,砖砌地沟//换：水泥砂浆 M7.5 水泥32.5； | 10m3 | 0.533 | 0.533 | 子目 | Z0321009 | 李聪 | 318924 | ,3-26 | ,010407003 |  | A030026 | 318924 | ,3-26 | 3 | 16130 | 431324 | A030026
16131 | 建筑装饰 | 1348 | 010407003005 | 配电室地沟1650*600 图集09J11 23页① | M | 37.000 | 37.000 | 清单 | Z0397039 | 张亮 | 519440 | ,010407003 | ,010407003 | 1 |  | 519440 |  | 3 | 16131 | 452471 | A030026
16132 |  |  | 3-26换 | 砌砖,砖砌地沟//换：水泥砂浆 M7.5 水泥32.5； | 10m3 | 1.066 | 1.066 | 子目 | Z0397039 | 张亮 | 519443 | ,3-26 | ,010407003 |  | A030026 | 519443 | ,3-26 | 3 | 16132 | 452472 | A030026
16133 | 建筑装饰 | 1349 | 010407003001 | 配电室内排水沟 陕09J11 3/25 1、尺寸:250*500 2、钢盖板:陕09J11 C/26 | m | 14.610 | 14.610 | 清单 | Z0317001 | 李聪 | 311889 | ,010407003 | ,010407003 | 1 |  | 311889 |  | 2 | 16133 | 350885 | A030026
16134 |  |  | 3-26换 | 砌砖,砖砌地沟//换：水泥砂浆 M7.5 水泥32.5； | 10m3 | 0.212 | 0.212 | 子目 | Z0317001 | 李聪 | 311891 | ,3-26 | ,010407003 |  | A030026 | 311891 | ,3-26 | 2 | 16134 | 350886 | A030026
16135 | 建筑装饰 | 1350 | 010407003005 | 室内不靠墙地沟 [项目特征] 1、尺寸：1000*600mm 2、图集做法参见陕09J16 SG-B2-2 3、室内地沟穿墙做法参见陕09J16 48页节点5、6 4、地沟穿外墙出入口做法详见 56页节点2 5、地沟盖板做法参见45页 6、地沟过梁参见49、50 | m | 10.300 | 10.300 | 清单 | Z0396002 | 张亮 | 501084 | ,010407003 | ,010407003 | 1 |  | 501084 |  | 6 | 16135 | 540981 | A030026
16136 |  |  | 3-26 | 砌砖,砖砌地沟 | 10m3 | 0.049 | 0.049 | 子目 | Z0396002 | 张亮 | 501090 | ,3-26 | ,010407003 |  | A030026 | 501090 | ,3-26 | 6 | 16136 | 540982 | A030026
16137 | 建筑装饰 | 1351 | 010407003004 | 室内不靠墙地沟 [项目特征] 1、尺寸：400*600mm 2、图集做法参见陕09J16 SG-B2-2 3、室内地沟穿墙做法参见陕09J16 48页节点5、6 4、地沟穿外墙出入口做法详见 56页节点2 5、地沟盖板做法参见45页 6、地沟过梁参见49、50 | m | 12.600 | 12.600 | 清单 | Z0396002 | 张亮 | 501076 | ,010407003 | ,010407003 | 1 |  | 501076 |  | 6 | 16137 | 540979 | A030026
16138 |  |  | 3-26 | 砌砖,砖砌地沟 | 10m3 | 0.061 | 0.061 | 子目 | Z0396002 | 张亮 | 501082 | ,3-26 | ,010407003 |  | A030026 | 501082 | ,3-26 | 6 | 16138 | 540980 | A030026
16139 | 建筑装饰 | 1352 | 010407003003 | 室内不靠墙地沟 [项目特征] 1、尺寸：600*600mm 2、图集做法参见陕09J16 SG-B2-2 3、室内地沟穿墙做法参见陕09J16 48页节点5、6 4、地沟穿外墙出入口做法详见 56页节点2 5、地沟盖板做法参见45页 6、地沟过梁参见49、50 | m | 186.300 | 186.300 | 清单 | Z0396002 | 张亮 | 501068 | ,010407003 | ,010407003 | 1 |  | 501068 |  | 6 | 16139 | 540977 | A030026
16140 |  |  | 3-26 | 砌砖,砖砌地沟 | 10m3 | 0.894 | 0.894 | 子目 | Z0396002 | 张亮 | 501074 | ,3-26 | ,010407003 |  | A030026 | 501074 | ,3-26 | 6 | 16140 | 540978 | A030026
16141 | 建筑装饰 | 1353 | 010407003002 | 室内不靠墙地沟 [项目特征] 1、做法参见陕09J16 34页SG-B4-22Ⅲ 2、截面尺寸：900*600mm 3、室内地沟穿墙做法参见陕09J16 48页节点5、6 4、地沟穿外墙出入口做法详见 56页节点2 5、地沟盖板做法参见45页 6、地沟过梁参见49、50 | m | 15.600 | 15.600 | 清单 | Z0396002 | 张亮 | 501060 | ,010407003 | ,010407003 | 1 |  | 501060 |  | 6 | 16141 | 540975 | A030026
16142 |  |  | 3-26 | 砌砖,砖砌地沟 | 10m3 | 0.075 | 0.075 | 子目 | Z0396002 | 张亮 | 501066 | ,3-26 | ,010407003 |  | A030026 | 501066 | ,3-26 | 6 | 16142 | 540976 | A030026
16143 | 建筑装饰 | 1354 | 010407003004 | 室内不靠墙地沟 【项目特征】 1.沟截面尺寸:1000*1050 2.垫层材料种类、厚度:C15 3.混凝土强度等级:C30砾石 4.混凝土拌和料要求:商品砼 5.防护材料种类:普通防水砂浆 参见陕09J16第24页2，盖板做法见陕09J16 45页 【工程内容】 1.铺筑垫层 2混凝土制作、运输、浇捣、养护 3.刷防护材料 | M | 7.800 | 7.800 | 清单 | Z0390008 | 张亮 | 476670 | ,010407003 | ,010407003 | 1 |  | 476670 |  | 8 | 16143 | 562701 | A030026
16144 |  |  | 3-26换 | 砌砖,砖砌地沟//换：水泥砂浆 M7.5 水泥32.5； | 10m3 | 0.202 | 0.202 | 子目 | Z0390008 | 张亮 | 476678 | ,3-26 | ,010407003 |  | A030026 | 476678 | ,3-26 | 8 | 16144 | 562702 | A030026
16145 | 建筑装饰 | 1355 | 010407003006 | 室内不靠墙地沟 【项目特征】 1.沟截面尺寸:1200*1200 2.垫层材料种类、厚度:C15 3.混凝土强度等级:C30砾石 4.混凝土拌和料要求:商品砼 5.防护材料种类:普通防水砂浆 参见陕09J16第24页2，盖板做法见陕09J16 45页 【工程内容】 1.铺筑垫层 2混凝土制作、运输、浇捣、养护 3.刷防护材料 | M | 2.900 | 2.900 | 清单 | Z0390008 | 张亮 | 476690 | ,010407003 | ,010407003 | 1 |  | 476690 |  | 6 | 16145 | 540147 | A030026
16146 |  |  | 3-26换 | 砌砖,砖砌地沟//换：水泥砂浆 M7.5 水泥32.5； | 10m3 | 0.189 | 0.189 | 子目 | Z0390008 | 张亮 | 476696 | ,3-26 | ,010407003 |  | A030026 | 476696 | ,3-26 | 6 | 16146 | 540148 | A030026
16147 | 建筑装饰 | 1356 | 010407003005 | 室内不靠墙地沟 【项目特征】 1.沟截面尺寸:700*1050 2.垫层材料种类、厚度:C15 3.混凝土强度等级:C30砾石 4.混凝土拌和料要求:商品砼 5.防护材料种类:普通防水砂浆 参见陕09J16第24页2，盖板做法见陕09J16 45页 【工程内容】 1.铺筑垫层 2混凝土制作、运输、浇捣、养护 3.刷防护材料 | M | 1.800 | 1.800 | 清单 | Z0390008 | 张亮 | 476680 | ,010407003 | ,010407003 | 1 |  | 476680 |  | 8 | 16147 | 562703 | A030026
16148 |  |  | 3-26换 | 砌砖,砖砌地沟//换：水泥砂浆 M7.5 水泥32.5； | 10m3 | 0.047 | 0.047 | 子目 | Z0390008 | 张亮 | 476688 | ,3-26 | ,010407003 |  | A030026 | 476688 | ,3-26 | 8 | 16148 | 562704 | A030026
16149 | 建筑装饰 | 1357 | 010407003002 | 室内不靠墙地沟 【项目特征】 1.沟截面尺寸:800*1050 2.垫层材料种类、厚度:C15 3.混凝土强度等级:C30砾石 4.混凝土拌和料要求:商品砼 5.防护材料种类:普通防水砂浆 参见陕09J16第24页2，盖板做法见陕09J16 45页 【工程内容】 1.铺筑垫层 2混凝土制作、运输、浇捣、养护 3.刷防护材料 | M | 8.500 | 8.500 | 清单 | Z0390008 | 张亮 | 476650 | ,010407003 | ,010407003 | 1 |  | 476650 |  | 7 | 16149 | 554499 | A030026
16150 |  |  | 3-26换 | 砌砖,砖砌地沟//换：水泥砂浆 M7.5 水泥32.5； | 10m3 | 0.558 | 0.558 | 子目 | Z0390008 | 张亮 | 476657 | ,3-26 | ,010407003 |  | A030026 | 476657 | ,3-26 | 7 | 16150 | 554500 | A030026
16151 | 建筑装饰 | 1358 | 010407003003 | 室内不靠墙地沟 【项目特征】 1.沟截面尺寸:800*1200 2.垫层材料种类、厚度:C15 3.混凝土强度等级:C30砾石 4.混凝土拌和料要求:商品砼 5.防护材料种类:普通防水砂浆 参见陕09J16第24页2及33页，盖板做法见陕09J16 45页 【工程内容】 1.铺筑垫层 2混凝土制作、运输、浇捣、养护 3.刷防护材料 | M | 1.900 | 1.900 | 清单 | Z0390008 | 张亮 | 476660 | ,010407003 | ,010407003 | 1 |  | 476660 |  | 8 | 16151 | 562699 | A030026
16152 |  |  | 3-26换 | 砌砖,砖砌地沟//换：水泥砂浆 M7.5 水泥32.5； | 10m3 | 0.151 | 0.151 | 子目 | Z0390008 | 张亮 | 476668 | ,3-26 | ,010407003 |  | A030026 | 476668 | ,3-26 | 8 | 16152 | 562700 | A030026
16153 | 建筑装饰 | 1359 | 010407003003 | 室内不靠墙地沟 【项目特征】 1.沟截面尺寸:800*700 2.垫层材料种类、厚度:C15 3.混凝土强度等级:C30砾石 4.混凝土拌和料要求:现场搅拌 5.防护材料种类:普通防水砂浆 参见陕09J16第24页2，盖板做法见陕陕09J16 45页 【工程内容】 1.铺筑垫层 2混凝土制作、运输、浇捣、养护 3.刷防护材料 | M | 1.100 | 1.100 | 清单 | Z0390012 | 张亮 | 478046 | ,010407003 | ,010407003 | 1 |  | 478046 |  | 7 | 16153 | 554539 | A030026
16154 |  |  | 3-26换 | 砌砖,砖砌地沟//换：水泥砂浆 M7.5 水泥32.5； | 10m3 | 0.013 | 0.013 | 子目 | Z0390012 | 张亮 | 478053 | ,3-26 | ,010407003 |  | A030026 | 478053 | ,3-26 | 7 | 16154 | 554540 | A030026
16155 | 建筑装饰 | 1360 | 010407003019 | 室内靠墙地沟 【项目特征】 1.沟截面尺寸:1000*1100 2.垫层材料种类、厚度:C15 3.混凝土强度等级:C30砾石 4.混凝土拌和料要求:商品砼 5.防护材料种类:普通防水砂浆 参见陕09J16第24页1，盖板做法见陕09J16 45页 【工程内容】 1.铺筑垫层 2混凝土制作、运输、浇捣、养护 3.刷防护材料 | M | 6.000 | 6.000 | 清单 | Z0390008 | 张亮 | 476808 | ,010407003 | ,010407003 | 1 |  | 476808 |  | 6 | 16155 | 540173 | A030026
16156 |  |  | 3-26换 | 砌砖,砖砌地沟//换：水泥砂浆 M7.5 水泥32.5； | 10m3 | 0.216 | 0.216 | 子目 | Z0390008 | 张亮 | 476814 | ,3-26 | ,010407003 |  | A030026 | 476814 | ,3-26 | 6 | 16156 | 540174 | A030026
16157 | 建筑装饰 | 1361 | 010407003018 | 室内靠墙地沟 【项目特征】 1.沟截面尺寸:1000*900 2.垫层材料种类、厚度:C15 3.混凝土强度等级:C30砾石 4.混凝土拌和料要求:商品砼 5.防护材料种类:普通防水砂浆 参见陕09J16第24页1，盖板做法见陕09J16 45页 【工程内容】 1.铺筑垫层 2混凝土制作、运输、浇捣、养护 3.刷防护材料 | M | 10.700 | 10.700 | 清单 | Z0390008 | 张亮 | 476798 | ,010407003 | ,010407003 | 1 |  | 476798 |  | 6 | 16157 | 540171 | A030026
16158 |  |  | 3-26换 | 砌砖,砖砌地沟//换：水泥砂浆 M7.5 水泥32.5； | 10m3 | 0.226 | 0.226 | 子目 | Z0390008 | 张亮 | 476804 | ,3-26 | ,010407003 |  | A030026 | 476804 | ,3-26 | 6 | 16158 | 540172 | A030026
16159 | 建筑装饰 | 1362 | 010407003017 | 室内靠墙地沟 【项目特征】 1.沟截面尺寸:1400*1200 2.垫层材料种类、厚度:C15 3.混凝土强度等级:C30砾石 4.混凝土拌和料要求:商品砼 5.防护材料种类:普通防水砂浆 参见陕09J16第24页1，盖板做法见陕09J16 45页 【工程内容】 1.铺筑垫层 2混凝土制作、运输、浇捣、养护 3.刷防护材料 | M | 1.100 | 1.100 | 清单 | Z0390008 | 张亮 | 476788 | ,010407003 | ,010407003 | 1 |  | 476788 |  | 6 | 16159 | 540169 | A030026
16160 |  |  | 3-26换 | 砌砖,砖砌地沟//换：水泥砂浆 M7.5 水泥32.5； | 10m3 | 0.072 | 0.072 | 子目 | Z0390008 | 张亮 | 476794 | ,3-26 | ,010407003 |  | A030026 | 476794 | ,3-26 | 6 | 16160 | 540170 | A030026
16161 | 建筑装饰 | 1363 | 010407003016 | 室内靠墙地沟 【项目特征】 1.沟截面尺寸:650*1200 2.垫层材料种类、厚度:C15 3.混凝土强度等级:C30砾石 4.混凝土拌和料要求:商品砼 5.防护材料种类:普通防水砂浆 参见陕09J16第24页1，盖板做法见陕09J16 45页 【工程内容】 1.铺筑垫层 2混凝土制作、运输、浇捣、养护 3.刷防护材料 | M | 4.000 | 4.000 | 清单 | Z0390008 | 张亮 | 476778 | ,010407003 | ,010407003 | 1 |  | 476778 |  | 8 | 16161 | 562713 | A030026
16162 |  |  | 3-26换 | 砌砖,砖砌地沟//换：水泥砂浆 M7.5 水泥32.5； | 10m3 | 0.201 | 0.201 | 子目 | Z0390008 | 张亮 | 476786 | ,3-26 | ,010407003 |  | A030026 | 476786 | ,3-26 | 8 | 16162 | 562714 | A030026
16163 | 建筑装饰 | 1364 | 010407003015 | 室内靠墙地沟 【项目特征】 1.沟截面尺寸:700*1000 2.垫层材料种类、厚度:C15 3.混凝土强度等级:C30砾石 4.混凝土拌和料要求:商品砼 5.防护材料种类:普通防水砂浆 参见陕09J16第24页1，盖板做法见陕09J16 45页 【工程内容】 1.铺筑垫层 2混凝土制作、运输、浇捣、养护 3.刷防护材料 | M | 3.200 | 3.200 | 清单 | Z0390008 | 张亮 | 476768 | ,010407003 | ,010407003 | 1 |  | 476768 |  | 8 | 16163 | 562711 | A030026
16164 |  |  | 3-26换 | 砌砖,砖砌地沟//换：水泥砂浆 M7.5 水泥32.5； | 10m3 | 0.083 | 0.083 | 子目 | Z0390008 | 张亮 | 476776 | ,3-26 | ,010407003 |  | A030026 | 476776 | ,3-26 | 8 | 16164 | 562712 | A030026
16165 | 建筑装饰 | 1365 | 010407003014 | 室内靠墙地沟 【项目特征】 1.沟截面尺寸:800*1100 2.垫层材料种类、厚度:C15 3.混凝土强度等级:C30砾石 4.混凝土拌和料要求:商品砼 5.防护材料种类:普通防水砂浆 参见陕09J16第24页1，盖板做法见陕09J16 45页 【工程内容】 1.铺筑垫层 2混凝土制作、运输、浇捣、养护 3.刷防护材料 | M | 15.800 | 15.800 | 清单 | Z0390008 | 张亮 | 476758 | ,010407003 | ,010407003 | 1 |  | 476758 |  | 8 | 16165 | 562709 | A030026
16166 |  |  | 3-26换 | 砌砖,砖砌地沟//换：水泥砂浆 M7.5 水泥32.5； | 10m3 | 0.809 | 0.809 | 子目 | Z0390008 | 张亮 | 476766 | ,3-26 | ,010407003 |  | A030026 | 476766 | ,3-26 | 8 | 16166 | 562710 | A030026
16167 | 建筑装饰 | 1366 | 010407003013 | 室内靠墙地沟 【项目特征】 1.沟截面尺寸:800*1200 2.垫层材料种类、厚度:C15 3.混凝土强度等级:C30砾石 4.混凝土拌和料要求:商品砼 5.防护材料种类:普通防水砂浆 参见陕09J16第24页1，盖板做法见陕09J16 45页 【工程内容】 1.铺筑垫层 2混凝土制作、运输、浇捣、养护 3.刷防护材料 | M | 11.590 | 11.590 | 清单 | Z0390008 | 张亮 | 476748 | ,010407003 | ,010407003 | 1 |  | 476748 |  | 8 | 16167 | 562707 | A030026
16168 |  |  | 3-26换 | 砌砖,砖砌地沟//换：水泥砂浆 M7.5 水泥32.5； | 10m3 | 0.583 | 0.583 | 子目 | Z0390008 | 张亮 | 476756 | ,3-26 | ,010407003 |  | A030026 | 476756 | ,3-26 | 8 | 16168 | 562708 | A030026
16169 | 建筑装饰 | 1367 | 010407003002 | 室内靠墙地沟 【项目特征】 1.沟截面尺寸:800*700 2.垫层材料种类、厚度:C15 3.混凝土强度等级:C30砾石 4.混凝土拌和料要求:现场搅拌 5.防护材料种类:普通防水砂浆 参见陕09J16第24页1，盖板做法见陕陕09J16 45页 【工程内容】 1.铺筑垫层 2混凝土制作、运输、浇捣、养护 3.刷防护材料 | M | 1.100 | 1.100 | 清单 | Z0390012 | 张亮 | 478036 | ,010407003 | ,010407003 | 1 |  | 478036 |  | 8 | 16169 | 562721 | A030026
16170 |  |  | 3-26换 | 砌砖,砖砌地沟//换：水泥砂浆 M7.5 水泥32.5； | 10m3 | 0.013 | 0.013 | 子目 | Z0390012 | 张亮 | 478044 | ,3-26 | ,010407003 |  | A030026 | 478044 | ,3-26 | 8 | 16170 | 562722 | A030026
16171 | 建筑装饰 | 1368 | 010407003003 | 室外地沟 出室外楼梯台阶口 详见陕09J09 1-1/106 | M | 3.000 | 3.000 | 清单 | Z0321009 | 李聪 | 318906 | ,010407003 | ,010407003 | 1 |  | 318906 |  | 4 | 16171 | 478235 | A030026
16172 |  |  | 3-26 | 砌砖,砖砌地沟 | 10m3 | 0.058 | 0.058 | 子目 | Z0321009 | 李聪 | 318910 | ,3-26 | ,010407003 |  | A030026 | 318910 | ,3-26 | 4 | 16172 | 478236 | A030026
16173 | 建筑装饰 | 1369 | 010407003003 | 室外地沟 出室外楼梯台阶口 详见陕09J09 1-1/106 | M | 6.000 | 6.000 | 清单 | Z0397039 | 张亮 | 519425 | ,010407003 | ,010407003 | 1 |  | 519425 |  | 4 | 16173 | 491949 | A030026
16174 |  |  | 3-26 | 砌砖,砖砌地沟 | 10m3 | 0.115 | 0.115 | 子目 | Z0397039 | 张亮 | 519429 | ,3-26 | ,010407003 |  | A030026 | 519429 | ,3-26 | 4 | 16174 | 491950 | A030026
16175 | 建筑装饰 | 1370 | 010407003003 | 室外地沟 1200宽 1、具体做法参见陕09J16第34页B4型地沟，型号SG-B4-11II-V,盖板选用ZLG-5 | M | 3.000 | 3.000 | 清单 | Z0253005 | 贺艳君 | 209841 | ,010407003 | ,010407003 | 1 |  | 209841 |  | 6 | 16175 | 530155 | A030026
16176 |  |  | 3-26 | 砌砖,砖砌地沟 | 10m3 | 0.086 | 0.086 | 子目 | Z0253005 | 贺艳君 | 209847 | ,3-26 | ,010407003 |  | A030026 | 209847 | ,3-26 | 6 | 16176 | 530156 | A030026
16177 | 建筑装饰 | 1371 | 010407003001 | 室外地沟 600宽 1、具体做法参见陕09J16第34页B4型地沟，型号SG-B4-3II-V,盖板选用ZLG-2 | M | 15.000 | 15.000 | 清单 | Z0253005 | 贺艳君 | 209819 | ,010407003 | ,010407003 | 1 |  | 209819 |  | 6 | 16177 | 530151 | A030026
16178 |  |  | 3-26 | 砌砖,砖砌地沟 | 10m3 | 0.432 | 0.432 | 子目 | Z0253005 | 贺艳君 | 209825 | ,3-26 | ,010407003 |  | A030026 | 209825 | ,3-26 | 6 | 16178 | 530152 | A030026
16179 | 建筑装饰 | 1372 | 010407003001 | 室外地沟 600宽 1、具体做法参见陕09J16第34页B4型地沟，型号SG-B4-3II-V,盖板选用ZLG-2 | M | 30.000 | 30.000 | 清单 | Z0239008 | 贺艳君 | 188775 | ,010407003 | ,010407003 | 1 |  | 188775 |  | 8 | 16179 | 558641 | A030026
16180 |  |  | 3-26 | 砌砖,砖砌地沟 | 10m3 | 0.864 | 0.864 | 子目 | Z0239008 | 贺艳君 | 188783 | ,3-26 | ,010407003 |  | A030026 | 188783 | ,3-26 | 8 | 16180 | 558642 | A030026
16181 | 建筑装饰 | 1373 | 010407003001 | 室外地沟 600宽 1、具体做法参见陕09J16第34页B4型地沟，型号SG-B4-3II-V,盖板选用ZLG-2 | M | 60.000 | 60.000 | 清单 | Z0345005 | 李聪 | 364610 | ,010407003 | ,010407003 | 1 |  | 364610 |  | 8 | 16181 | 561113 | A030026
16182 |  |  | 3-26 | 砌砖,砖砌地沟 | 10m3 | 1.728 | 1.728 | 子目 | Z0345005 | 李聪 | 364618 | ,3-26 | ,010407003 |  | A030026 | 364618 | ,3-26 | 8 | 16182 | 561114 | A030026
16183 | 建筑装饰 | 1374 | 010407003002 | 室外地沟 800宽 1、具体做法参见陕09J16第34页B4型地沟，型号SG-B4-4II-V,盖板选用ZLG-3 | M | 4.500 | 4.500 | 清单 | Z0253005 | 贺艳君 | 209830 | ,010407003 | ,010407003 | 1 |  | 209830 |  | 6 | 16183 | 530153 | A030026
16184 |  |  | 3-26 | 砌砖,砖砌地沟 | 10m3 | 0.130 | 0.130 | 子目 | Z0253005 | 贺艳君 | 209836 | ,3-26 | ,010407003 |  | A030026 | 209836 | ,3-26 | 6 | 16184 | 530154 | A030026
16185 | 建筑装饰 | 1375 | 010407003002 | 室外地沟 [项目特征] 1、做法参见陕09J16 34页SG-B4-22Ⅲ 2、截面尺寸：1000*600mm 3、室内地沟穿墙做法参见陕09J16 48页节点5、6 4、地沟穿外墙出入口做法详见 56页节点2 5、地沟盖板做法参见45页 6、地沟过梁参见49、50 | m | 3.000 | 3.000 | 清单 | Z0372002 | 周望川 | 421944 | ,010407003 | ,010407003 | 1 |  | 421944 |  | 8 | 16185 | 561987 | A030026
16186 |  |  | 3-26 | 砌砖,砖砌地沟 | 10m3 | 0.240 | 0.240 | 子目 | Z0372002 | 周望川 | 421952 | ,3-26 | ,010407003 |  | A030026 | 421952 | ,3-26 | 8 | 16186 | 561988 | A030026
16187 | 建筑装饰 | 1376 | 010407003001 | 室外地沟 [项目特征] 1、做法参见陕09J16 34页SG-B4-7Ⅲ 2、截面尺寸：1000*600mm 3、室内地沟穿墙做法参见陕09J16 48页节点5、6 4、地沟穿外墙出入口做法详见 56页节点2 5、地沟盖板做法参见45页 6、地沟过梁参见49、50 | m | 3.000 | 3.000 | 清单 | Z0396012 | 张亮 | 502973 | ,010407003 | ,010407003 | 1 |  | 502973 |  | 8 | 16187 | 563075 | A030026
16188 |  |  | 3-26 | 砌砖,砖砌地沟 | 10m3 | 0.134 | 0.134 | 子目 | Z0396012 | 张亮 | 502981 | ,3-26 | ,010407003 |  | A030026 | 502981 | ,3-26 | 8 | 16188 | 563076 | A030026
16189 | 建筑装饰 | 1377 | 010407003001 | 室外地沟 [项目特征] 1、做法参见陕09J16 34页SG-B4-7Ⅲ 2、截面尺寸：1000*600mm 3、室内地沟穿墙做法参见陕09J16 48页节点5、6 4、地沟穿外墙出入口做法详见 56页节点2 5、地沟盖板做法参见45页 6、地沟过梁参见49、50 | m | 3.000 | 3.000 | 清单 | Z0396022 | 张亮 | 504550 | ,010407003 | ,010407003 | 1 |  | 504550 |  | 8 | 16189 | 563097 | A030026
16190 |  |  | 3-26 | 砌砖,砖砌地沟 | 10m3 | 0.134 | 0.134 | 子目 | Z0396022 | 张亮 | 504558 | ,3-26 | ,010407003 |  | A030026 | 504558 | ,3-26 | 8 | 16190 | 563098 | A030026
16191 | 建筑装饰 | 1378 | 010407003001 | 室外地沟 [项目特征] 1、做法参见陕09J16 34页SG-B4-7Ⅲ 2、截面尺寸：1500*600mm 3、室内地沟穿墙做法参见陕09J16 48页节点5、6 4、地沟穿外墙出入口做法详见 56页节点2 5、地沟盖板做法参见45页 6、地沟过梁参见49、50 | m | 4.500 | 4.500 | 清单 | Z0372002 | 周望川 | 421934 | ,010407003 | ,010407003 | 1 |  | 421934 |  | 8 | 16191 | 561985 | A030026
16192 |  |  | 3-26 | 砌砖,砖砌地沟 | 10m3 | 0.266 | 0.266 | 子目 | Z0372002 | 周望川 | 421942 | ,3-26 | ,010407003 |  | A030026 | 421942 | ,3-26 | 8 | 16192 | 561986 | A030026
16193 | 建筑装饰 | 1379 | 010407003001 | 室外地沟 [项目特征] 1、做法参见陕09J16第16页A3型地沟 2、截面尺寸：1200*1200mm 3、60厚C15混凝土压顶 4、防水砂浆抹面 5、100厚C15混凝土垫层 6、素土夯实 | m | 1.500 | 1.500 | 清单 | Z0383012 | 周望川 | 456688 | ,010407003 | ,010407003 | 1 |  | 456688 |  | 1 | 16193 | 241525 | A030026
16194 |  |  | 3-26 | 砌砖,砖砌地沟 | 10m3 | 0.133 | 0.133 | 子目 | Z0383012 | 周望川 | 456689 | ,3-26 | ,010407003 |  | A030026 | 456689 | ,3-26 | 1 | 16194 | 241526 | A030026
16195 | 建筑装饰 | 1380 | 010407003001 | 室外地沟 [项目特征] 1、做法参见陕09J16第16页A3型地沟 2、截面尺寸：1200*1200mm 3、60厚C15混凝土压顶 4、防水砂浆抹面 5、100厚C15混凝土垫层 6、素土夯实 | m | 1.500 | 1.500 | 清单 | Z0388012 | 张亮 | 470004 | ,010407003 | ,010407003 | 1 |  | 470004 |  | 1 | 16195 | 248497 | A030026
16196 |  |  | 3-26 | 砌砖,砖砌地沟 | 10m3 | 0.133 | 0.133 | 子目 | Z0388012 | 张亮 | 470005 | ,3-26 | ,010407003 |  | A030026 | 470005 | ,3-26 | 1 | 16196 | 248498 | A030026
16197 | 建筑装饰 | 1381 | 010407003001 | 室外地沟 [项目特征] 1、做法参见陕09J16第16页A3型地沟 2、截面尺寸：1200*1200mm 3、60厚C15混凝土压顶 4、防水砂浆抹面 5、100厚C15混凝土垫层 6、素土夯实 | m | 1.500 | 1.500 | 清单 | Z0388021 | 张亮 | 471454 | ,010407003 | ,010407003 | 1 |  | 471454 |  | 1 | 16197 | 249187 | A030026
16198 |  |  | 3-26 | 砌砖,砖砌地沟 | 10m3 | 0.133 | 0.133 | 子目 | Z0388021 | 张亮 | 471455 | ,3-26 | ,010407003 |  | A030026 | 471455 | ,3-26 | 1 | 16198 | 249188 | A030026
16199 | 建筑装饰 | 1382 | 010407003001 | 室外地沟 [项目特征] 1、做法参见陕09J16第16页A3型地沟 2、截面尺寸：1200*1200mm 3、60厚C15混凝土压顶 4、防水砂浆抹面 5、100厚C15混凝土垫层 6、素土夯实 | m | 3.000 | 3.000 | 清单 | Z0392009 | 张亮 | 485980 | ,010407003 | ,010407003 | 1 |  | 485980 |  | 1 | 16199 | 256561 | A030026
16200 |  |  | 3-26 | 砌砖,砖砌地沟 | 10m3 | 0.266 | 0.266 | 子目 | Z0392009 | 张亮 | 485981 | ,3-26 | ,010407003 |  | A030026 | 485981 | ,3-26 | 1 | 16200 | 256562 | A030026
16201 | 建筑装饰 | 1383 | 010407003001 | 室外地沟 [项目特征] 1、做法参见陕09J16第16页A3型地沟 2、截面尺寸：1200*1200mm 3、60厚C15混凝土压顶 4、防水砂浆抹面 5、100厚C15混凝土垫层 6、素土夯实 | m | 1.500 | 1.500 | 清单 | Z0394012 | 张亮 | 494690 | ,010407003 | ,010407003 | 1 |  | 494690 |  | 1 | 16201 | 261073 | A030026
16202 |  |  | 3-26 | 砌砖,砖砌地沟 | 10m3 | 0.133 | 0.133 | 子目 | Z0394012 | 张亮 | 494691 | ,3-26 | ,010407003 |  | A030026 | 494691 | ,3-26 | 1 | 16202 | 261074 | A030026
16203 | 建筑装饰 | 1384 | 010407003001 | 室外地沟 [项目特征] 1、做法参见陕09J16第16页A3型地沟 2、截面尺寸：1200*1200mm 3、60厚C15混凝土压顶 4、防水砂浆抹面 5、100厚C15混凝土垫层 6、素土夯实 | m | 1.500 | 1.500 | 清单 | Z0394021 | 张亮 | 496158 | ,010407003 | ,010407003 | 1 |  | 496158 |  | 1 | 16203 | 261803 | A030026
16204 |  |  | 3-26 | 砌砖,砖砌地沟 | 10m3 | 0.133 | 0.133 | 子目 | Z0394021 | 张亮 | 496159 | ,3-26 | ,010407003 |  | A030026 | 496159 | ,3-26 | 1 | 16204 | 261804 | A030026
16205 | 建筑装饰 | 1385 | 010407003002 | 室外地沟 [项目特征] 1、做法参见陕09J16第34页SG-B4-19Ⅲ（选用Ⅲ级荷载） 2、截面尺寸：1500*600mm 3、室内地沟穿墙做法参见陕09J16 48页节点5、6 4、地沟穿外墙出入口做法详见 56页节点2 5、地沟盖板做法参见45页 6、地沟过梁参见49、50 | m | 1.500 | 1.500 | 清单 | Z0396042 | 张亮 | 508483 | ,010407003 | ,010407003 | 1 |  | 508483 |  | 4 | 16205 | 491191 | A030026
16206 |  |  | 3-26 | 砌砖,砖砌地沟 | 10m3 | 0.109 | 0.109 | 子目 | Z0396042 | 张亮 | 508487 | ,3-26 | ,010407003 |  | A030026 | 508487 | ,3-26 | 4 | 16206 | 491192 | A030026
16207 | 建筑装饰 | 1386 | 010407003002 | 室外地沟 [项目特征] 1、做法参见陕09J16第34页SG-B4-19Ⅲ（选用Ⅲ级荷载） 2、截面尺寸：1500*600mm 3、室内地沟穿墙做法参见陕09J16 48页节点5、6 4、地沟穿外墙出入口做法详见 56页节点2 5、地沟盖板做法参见45页 6、地沟过梁参见49、50 | m | 1.500 | 1.500 | 清单 | Z0396032 | 张亮 | 506325 | ,010407003 | ,010407003 | 1 |  | 506325 |  | 10 | 16207 | 568741 | A030026
16208 |  |  | 3-26 | 砌砖,砖砌地沟 | 10m3 | 0.109 | 0.109 | 子目 | Z0396032 | 张亮 | 506335 | ,3-26 | ,010407003 |  | A030026 | 506335 | ,3-26 | 10 | 16208 | 568742 | A030026
16209 | 建筑装饰 | 1387 | 010407003001 | 室外地沟 [项目特征] 1、做法参见陕09J16第34页SG-B4-7Ⅲ（选用Ⅲ级荷载） 2、截面尺寸：1000*800mm 3、室内地沟穿墙做法参见陕09J16 48页节点5、6 4、地沟穿外墙出入口做法详见 56页节点2 5、地沟盖板做法参见45页 6、地沟过梁参见49、50 | m | 1.500 | 1.500 | 清单 | Z0396042 | 张亮 | 508471 | ,010407003 | ,010407003 | 1 |  | 508471 |  | 5 | 16209 | 519771 | A030026
16210 |  |  | 3-26 | 砌砖,砖砌地沟 | 10m3 | 0.076 | 0.076 | 子目 | Z0396042 | 张亮 | 508476 | ,3-26 | ,010407003 |  | A030026 | 508476 | ,3-26 | 5 | 16210 | 519772 | A030026
16211 | 建筑装饰 | 1388 | 010407003001 | 室外地沟 [项目特征] 1、做法参见陕09J16第34页SG-B4-7Ⅲ（选用Ⅲ级荷载） 2、截面尺寸：1000*800mm 3、室内地沟穿墙做法参见陕09J16 48页节点5、6 4、地沟穿外墙出入口做法详见 56页节点2 5、地沟盖板做法参见45页 6、地沟过梁参见49、50 | m | 1.500 | 1.500 | 清单 | Z0396032 | 张亮 | 506313 | ,010407003 | ,010407003 | 1 |  | 506313 |  | 10 | 16211 | 568739 | A030026
16212 |  |  | 3-26 | 砌砖,砖砌地沟 | 10m3 | 0.076 | 0.076 | 子目 | Z0396032 | 张亮 | 506323 | ,3-26 | ,010407003 |  | A030026 | 506323 | ,3-26 | 10 | 16212 | 568740 | A030026
50447 | 建筑装饰 | 5688 | 010306002001 | 地下室明沟: 300*200具体做法见陕11（2/46） 1、侧壁、底面做20厚水泥砂浆抹面 【工程内容】 1.挖运土石方 2.铺筑垫层 3.底板混凝土制、运、浇、养 4.砌砖 5.勾缝、抹灰 6.材料运输 | M | 16.580 | 16.580 | 清单 | Z0343006 | 李聪 | 360716 | ,010306002 | ,010306002 | 1 |  | 360716 |  | 5 | 50447 | 512227 | A040064 | 50471
50448 |  |  | 4-64 | 现浇构件模板,地沟 | m3 | 16.580 | 16.580 | 子目 | Z0343006 | 李聪 | 360722 | ,4-64 | ,010306002 |  | A040064 | 360722 | ,4-64 | 5 | 50448 | 512228 | A040064 | 50472
50449 | 建筑装饰 | 5689 | 010306002002 | 地下室明沟: 400*400具体做法见陕11（2/21） 1、侧壁、底面做20厚水泥砂浆抹面 【工程内容】 1.挖运土石方 2.铺筑垫层 3.底板混凝土制、运、浇、养 4.砌砖 5.勾缝、抹灰 6.材料运输 | M | 6.400 | 6.400 | 清单 | Z0343006 | 李聪 | 360723 | ,010306002 | ,010306002 | 1 |  | 360723 |  | 5 | 50449 | 512229 | A040064 | 50473
50450 |  |  | 4-64 | 现浇构件模板,地沟 | m3 | 6.400 | 6.400 | 子目 | Z0343006 | 李聪 | 360728 | ,4-64 | ,010306002 |  | A040064 | 360728 | ,4-64 | 5 | 50450 | 512230 | A040064 | 50474
50451 | 建筑装饰 | 5690 | 010306002001 | 排水沟 不靠墙 500*900 参陕16 2/24 6/48 盖板参陕16 1/45 | M | 15.000 | 15.000 | 清单 | Z0057004 | 郑飞 | 17287 | ,010306002 | ,010306002 | 1 |  | 17287 |  | 4 | 50451 | 457155 | A040064 | 50475
50452 |  |  | 4-64 | 现浇构件模板,地沟 | m3 | 6.230 | 6.230 | 子目 | Z0057004 | 郑飞 | 17291 | ,4-64 | ,010306002 |  | A040064 | 17291 | ,4-64 | 4 | 50452 | 457156 | A040064 | 50476
50453 | 建筑装饰 | 5691 | 010306002005 | 室内地沟400*300 见02J331-16/76，盖板见02J331-21/77 | M | 3.400 | 3.400 | 清单 | Z0402025 | 张亮 | 548198 | ,010306002 | ,010306002 | 1 |  | 548198 |  | 4 | 50453 | 493815 | A040064 | 50477
50454 |  |  | 4-64 | 现浇构件模板,地沟 | m3 | 0.340 | 0.340 | 子目 | Z0402025 | 张亮 | 548203 | ,4-64 | ,010306002 |  | A040064 | 548203 | ,4-64 | 4 | 50454 | 493816 | A040064 | 50478
50455 | 建筑装饰 | 5692 | 010306002006 | 室内地沟550*300 见02J331-16/76，盖板见02J331-21/77 | M | 5.400 | 5.400 | 清单 | Z0402025 | 张亮 | 548204 | ,010306002 | ,010306002 | 1 |  | 548204 |  | 4 | 50455 | 493817 | A040064 | 50479
50456 |  |  | 4-64 | 现浇构件模板,地沟 | m3 | 0.864 | 0.864 | 子目 | Z0402025 | 张亮 | 548209 | ,4-64 | ,010306002 |  | A040064 | 548209 | ,4-64 | 4 | 50456 | 493818 | A040064 | 50480
50457 | 建筑装饰 | 5693 | 010306002007 | 室内地沟600*300 见02J331-16/76，盖板见02J331-21/77 | M | 9.200 | 9.200 | 清单 | Z0402025 | 张亮 | 548210 | ,010306002 | ,010306002 | 1 |  | 548210 |  | 4 | 50457 | 493819 | A040064 | 50481
50458 |  |  | 4-64 | 现浇构件模板,地沟 | m3 | 1.472 | 1.472 | 子目 | Z0402025 | 张亮 | 548215 | ,4-64 | ,010306002 |  | A040064 | 548215 | ,4-64 | 4 | 50458 | 493820 | A040064 | 50482
50459 | 建筑装饰 | 5694 | 010306002008 | 室内地沟700*300 见02J331-16/76，盖板见02J331-21/77 | M | 17.600 | 17.600 | 清单 | Z0402025 | 张亮 | 548216 | ,010306002 | ,010306002 | 1 |  | 548216 |  | 4 | 50459 | 493821 | A040064 | 50483
50460 |  |  | 4-64 | 现浇构件模板,地沟 | m3 | 2.640 | 2.640 | 子目 | Z0402025 | 张亮 | 548221 | ,4-64 | ,010306002 |  | A040064 | 548221 | ,4-64 | 4 | 50460 | 493822 | A040064 | 50484
50461 | 建筑装饰 | 5695 | 010407001001 | 集水坑 800*800*800 做法详见陕11第47页1节点 | m3 | 4.115 | 4.115 | 清单 | Z0311008 | 李聪 | 300370 | ,010407001 | ,010407001 | 1 |  | 300370 |  | 6 | 50461 | 533693 | A040064 | 50485
50462 |  |  | 4-64 | 现浇构件模板,地沟 | m3 | 4.115 | 4.115 | 子目 | Z0311008 | 李聪 | 300376 | ,4-64 | ,010407001 |  | A040064 | 300376 | ,4-64 | 6 | 50462 | 533694 | A040064 | 50486
50463 | 建筑装饰 | 5696 | 010407003001 | 不靠墙排水沟（商品砼）;16 2/24 6/48 盖板/145 1200*1200 | M | 90.000 | 90.000 | 清单 | Z0057001 | 郑飞 | 16965 | ,010407003 | ,010407003 | 1 |  | 16965 |  | 4 | 50463 | 457113 | A040064 | 50487
50464 |  |  | 4-64 | 现浇构件模板,地沟 | m3 | 66.400 | 66.400 | 子目 | Z0057001 | 郑飞 | 16969 | ,4-64 | ,010407003 |  | A040064 | 16969 | ,4-64 | 4 | 50464 | 457114 | A040064 | 50488
50465 | 建筑装饰 | 5697 | 010407003002 | 不靠墙排水沟（商品砼）;16 2/24 6/48 盖板1/45 500*900 | M | 15.000 | 15.000 | 清单 | Z0057001 | 郑飞 | 16974 | ,010407003 | ,010407003 | 1 |  | 16974 |  | 3 | 50465 | 399065 | A040064 | 50489
50466 |  |  | 4-64 | 现浇构件模板,地沟 | m3 | 6.150 | 6.150 | 子目 | Z0057001 | 郑飞 | 16977 | ,4-64 | ,010407003 |  | A040064 | 16977 | ,4-64 | 3 | 50466 | 399066 | A040064 | 50490
50467 | 建筑装饰 | 5698 | 010407003001 | 地沟800*1150 1、地沟做法:陕16 P12 2、地沟入口做法:陕16 1/55 3、地沟穿墙做法:陕16 1/48 3,4图 4、地沟盖板做法:陕16 P45 GB-17 | m | 82.601 | 82.601 | 清单 | Z0343006 | 李聪 | 360815 | ,010407003 | ,010407003 | 1 |  | 360815 |  | 12 | 50467 | 569510 | A040064 | 50491
50468 |  |  | 4-64 | 现浇构件模板,地沟 | m3 | 57.821 | 57.821 | 子目 | Z0343006 | 李聪 | 360827 | ,4-64 | ,010407003 |  | A040064 | 360827 | ,4-64 | 12 | 50468 | 569511 | A040064 | 50492
50469 | 建筑装饰 | 5699 | 010407003002 | 地下室地沟 【项目特征】 1.沟截面尺寸:300*200 2.混凝土强度等级:C20商品混凝土 | m | 13.817 | 13.817 | 清单 | Z0343006 | 李聪 | 360828 | ,010407003 | ,010407003 | 1 |  | 360828 |  | 6 | 50469 | 535781 | A040064 | 50493
50470 |  |  | 4-64 | 现浇构件模板,地沟 | m3 | 1.658 | 1.658 | 子目 | Z0343006 | 李聪 | 360834 | ,4-64 | ,010407003 |  | A040064 | 360834 | ,4-64 | 6 | 50470 | 535782 | A040064 | 50494
50471 | 建筑装饰 | 5700 | 010407003003 | 地下室地沟(陕11 2/21) 【项目特征】 1.沟截面尺寸:400*400 2.混凝土强度等级:C20商品混凝土 | m | 5.333 | 5.333 | 清单 | Z0343006 | 李聪 | 360835 | ,010407003 | ,010407003 | 1 |  | 360835 |  | 6 | 50471 | 535783 | A040064 | 50495
50472 |  |  | 4-64 | 现浇构件模板,地沟 | m3 | 0.640 | 0.640 | 子目 | Z0343006 | 李聪 | 360841 | ,4-64 | ,010407003 |  | A040064 | 360841 | ,4-64 | 6 | 50472 | 535784 | A040064 | 50496
50473 | 建筑装饰 | 5701 | 010407003003 | 靠墙排水沟（商品砼）;16 2/24 6/48 盖板/145 600*1200 | M | 180.000 | 180.000 | 清单 | Z0057001 | 郑飞 | 16982 | ,010407003 | ,010407003 | 1 |  | 16982 |  | 3 | 50473 | 399067 | A040064 | 50497
50474 |  |  | 4-64 | 现浇构件模板,地沟 | m3 | 132.800 | 132.800 | 子目 | Z0057001 | 郑飞 | 16985 | ,4-64 | ,010407003 |  | A040064 | 16985 | ,4-64 | 3 | 50474 | 399068 | A040064 | 50498
50475 | 建筑装饰 | 5702 | 010407003001 | 室内不靠墙地沟 【项目特征】 1.沟截面尺寸:800*1050mm 2.做法见陕16第39页C4型，型号选用SG-C4-24II-V 3.盖板选用GB-25第46页 4.内壁及沟底均做2厚聚氨酯涂膜 | M | 5.050 | 5.050 | 清单 | Z0347009 | 李聪 | 369983 | ,010407003 | ,010407003 | 1 |  | 369983 |  | 5 | 50475 | 512689 | A040064 | 50499
50476 |  |  | 4-64 | 现浇构件模板,地沟 | m3 | 3.333 | 3.333 | 子目 | Z0347009 | 李聪 | 369988 | ,4-64 | ,010407003 |  | A040064 | 369988 | ,4-64 | 5 | 50476 | 512690 | A040064 | 50500
50477 | 建筑装饰 | 5703 | 010407003010 | 室内地沟:1370*1000靠墙 1、做法见陕16第12页和第55页（1）、48页，3、4图 2、盖板见第45页 | M | 3.800 | 3.800 | 清单 | Z0343006 | 李聪 | 360902 | ,010407003 | ,010407003 | 1 |  | 360902 |  | 9 | 50477 | 565905 | A040064 | 50501
50478 |  |  | 4-64 | 现浇构件模板,地沟 | m3 | 2.432 | 2.432 | 子目 | Z0343006 | 李聪 | 360911 | ,4-64 | ,010407003 |  | A040064 | 360911 | ,4-64 | 9 | 50478 | 565906 | A040064 | 50502
50479 | 建筑装饰 | 5704 | 010407003007 | 室内地沟:500*1000不靠墙 1、做法见陕16第12页和第55页（1）、48页，3、4图 2、盖板见第45页 | M | 3.667 | 3.667 | 清单 | Z0343006 | 李聪 | 360872 | ,010407003 | ,010407003 | 1 |  | 360872 |  | 9 | 50479 | 565899 | A040064 | 50503
50480 |  |  | 4-64 | 现浇构件模板,地沟 | m3 | 2.816 | 2.816 | 子目 | Z0343006 | 李聪 | 360881 | ,4-64 | ,010407003 |  | A040064 | 360881 | ,4-64 | 9 | 50480 | 565900 | A040064 | 50504
50481 | 建筑装饰 | 5705 | 010407003008 | 室内地沟:700*1000不靠墙 1、做法见陕16第12页和第55页（1）、48页，3、4图 2、盖板见第45页 | M | 12.667 | 12.667 | 清单 | Z0343006 | 李聪 | 360882 | ,010407003 | ,010407003 | 1 |  | 360882 |  | 9 | 50481 | 565901 | A040064 | 50505
50482 |  |  | 4-64 | 现浇构件模板,地沟 | m3 | 9.728 | 9.728 | 子目 | Z0343006 | 李聪 | 360891 | ,4-64 | ,010407003 |  | A040064 | 360891 | ,4-64 | 9 | 50482 | 565902 | A040064 | 50506
50483 | 建筑装饰 | 5706 | 010407003009 | 室内地沟:730*1000不靠墙 1、做法见陕16第12页和第55页（1）、48页，3、4图 2、盖板见第45页 | M | 7.167 | 7.167 | 清单 | Z0343006 | 李聪 | 360892 | ,010407003 | ,010407003 | 1 |  | 360892 |  | 9 | 50483 | 565903 | A040064 | 50507
50484 |  |  | 4-64 | 现浇构件模板,地沟 | m3 | 5.504 | 5.504 | 子目 | Z0343006 | 李聪 | 360901 | ,4-64 | ,010407003 |  | A040064 | 360901 | ,4-64 | 9 | 50484 | 565904 | A040064 | 50508
50485 | 建筑装饰 | 5707 | 010407003005 | 室内地沟:800*1000不靠墙 1、做法见陕16第12页和第55页（1）、48页，3、4图 2、盖板见第45页800宽GB-17 | M | 43.583 | 43.583 | 清单 | Z0343006 | 李聪 | 360852 | ,010407003 | ,010407003 | 1 |  | 360852 |  | 9 | 50485 | 565895 | A040064 | 50509
50486 |  |  | 4-64 | 现浇构件模板,地沟 | m3 | 33.472 | 33.472 | 子目 | Z0343006 | 李聪 | 360861 | ,4-64 | ,010407003 |  | A040064 | 360861 | ,4-64 | 9 | 50486 | 565896 | A040064 | 50510
50487 | 建筑装饰 | 5708 | 010407003004 | 室内地沟:800*1000靠墙 1、做法见陕16第12页和第55页（1）、48页，3、4图 2、盖板见第45页800宽GB-17 | M | 54.667 | 54.667 | 清单 | Z0343006 | 李聪 | 360842 | ,010407003 | ,010407003 | 1 |  | 360842 |  | 9 | 50487 | 565893 | A040064 | 50511
50488 |  |  | 4-64 | 现浇构件模板,地沟 | m3 | 41.984 | 41.984 | 子目 | Z0343006 | 李聪 | 360851 | ,4-64 | ,010407003 |  | A040064 | 360851 | ,4-64 | 9 | 50488 | 565894 | A040064 | 50512
50489 | 建筑装饰 | 5709 | 010407003004 | 室外不靠墙地沟 【项目特征】 1.沟截面尺寸:1000*750mm 2.做法见陕16第39页C4型，型号选用SG-C4-24II-V 3.盖板选用GB-25第46页 4.内壁及沟底均做2厚聚氨酯涂膜 | M | 1.500 | 1.500 | 清单 | Z0347009 | 李聪 | 370034 | ,010407003 | ,010407003 | 1 |  | 370034 |  | 5 | 50489 | 512695 | A040064 | 50513
50490 |  |  | 4-64 | 现浇构件模板,地沟 | m3 | 0.870 | 0.870 | 子目 | Z0347009 | 李聪 | 370039 | ,4-64 | ,010407003 |  | A040064 | 370039 | ,4-64 | 5 | 50490 | 512696 | A040064 | 50514
50491 | 建筑装饰 | 5710 | 010407003005 | 室外不靠墙地沟 【项目特征】 1.沟截面尺寸:1400*750mm 2.做法见陕16第39页C4型，型号选用SG-C4-24II-V 3.盖板选用GB-25第46页 4.内壁及沟底均做2厚聚氨酯涂膜 | M | 1.500 | 1.500 | 清单 | Z0347009 | 李聪 | 370051 | ,010407003 | ,010407003 | 1 |  | 370051 |  | 5 | 50491 | 512697 | A040064 | 50515
50492 |  |  | 4-64 | 现浇构件模板,地沟 | m3 | 0.990 | 0.990 | 子目 | Z0347009 | 李聪 | 370056 | ,4-64 | ,010407003 |  | A040064 | 370056 | ,4-64 | 5 | 50492 | 512698 | A040064 | 50516
50493 | 建筑装饰 | 5711 | 010407003003 | 室外不靠墙地沟 【项目特征】 1.沟截面尺寸:800*2000mm 2.做法见陕16第39页C4型，型号选用SG-C4-24II-V 3.盖板选用GB-25第46页 4.内壁及沟底均做2厚聚氨酯涂膜 | M | 3.000 | 3.000 | 清单 | Z0347009 | 李聪 | 370017 | ,010407003 | ,010407003 | 1 |  | 370017 |  | 5 | 50493 | 512693 | A040064 | 50517
50494 |  |  | 4-64 | 现浇构件模板,地沟 | m3 | 3.120 | 3.120 | 子目 | Z0347009 | 李聪 | 370022 | ,4-64 | ,010407003 |  | A040064 | 370022 | ,4-64 | 5 | 50494 | 512694 | A040064 | 50518
50495 | 建筑装饰 | 5712 | 010407003006 | 室外不靠墙地沟 【项目特征】 1.沟截面尺寸:800*750mm 2.做法见陕16第39页C4型，型号选用SG-C4-24II-V 3.盖板选用GB-25第46页 4.内壁及沟底均做2厚聚氨酯涂膜 | M | 21.000 | 21.000 | 清单 | Z0347009 | 李聪 | 370068 | ,010407003 | ,010407003 | 1 |  | 370068 |  | 5 | 50495 | 512699 | A040064 | 50519
50496 |  |  | 4-64 | 现浇构件模板,地沟 | m3 | 11.340 | 11.340 | 子目 | Z0347009 | 李聪 | 370073 | ,4-64 | ,010407003 |  | A040064 | 370073 | ,4-64 | 5 | 50496 | 512700 | A040064 | 50520
50497 | 建筑装饰 | 5713 | 010407003002 | 室外不靠墙地沟 【项目特征】 1.沟截面尺寸:800*900mm 2.做法见陕16第39页C4型，型号选用SG-C4-24II-V 3.盖板选用GB-25第46页 4.内壁及沟底均做2厚聚氨酯涂膜 | M | 3.040 | 3.040 | 清单 | Z0347009 | 李聪 | 370000 | ,010407003 | ,010407003 | 1 |  | 370000 |  | 5 | 50497 | 512691 | A040064 | 50521
50498 |  |  | 4-64 | 现浇构件模板,地沟 | m3 | 1.824 | 1.824 | 子目 | Z0347009 | 李聪 | 370005 | ,4-64 | ,010407003 |  | A040064 | 370005 | ,4-64 | 5 | 50498 | 512692 | A040064 | 50522
50499 | 建筑装饰 | 5714 | 010407003006 | 室外地沟:800*1000不靠墙 1、做法见陕16第12页和第55页（1）、48页，3、4图 2、盖板见第45页800宽GB-17 | M | 17.500 | 17.500 | 清单 | Z0343006 | 李聪 | 360862 | ,010407003 | ,010407003 | 1 |  | 360862 |  | 9 | 50499 | 565897 | A040064 | 50523
50500 |  |  | 4-64 | 现浇构件模板,地沟 | m3 | 13.440 | 13.440 | 子目 | Z0343006 | 李聪 | 360871 | ,4-64 | ,010407003 |  | A040064 | 360871 | ,4-64 | 9 | 50500 | 565898 | A040064 | 50524
80588 | 建筑装饰 | 134327 | 010306002001 | 不靠墙地沟 700*1400 做法参陕16 1/24 2/24 4/23 | M | 7.000 | 7.000 | 清单 | Z0386007 | 周望川 | 464614 | ,010306002 | ,010306002 | 1 |  | 464614 |  | 1 | 80588 | 245443 | A080043
80589 |  |  | 8-43 | 不靠墙(无地下水)I、II级荷载,基本断面1000×1000 | 100m | 0.067 | 0.067 | 子目 | Z0386007 | 周望川 | 464615 | ,8-43 | ,010306002 |  | A080043 | 464615 | ,8-43 | 1 | 80589 | 245444 | A080043
80590 | 建筑装饰 | 134328 | 010306002002 | 不靠墙地沟 800*1400 做法参陕16 1/24 2/24 4/23 | M | 21.000 | 21.000 | 清单 | Z0386007 | 周望川 | 464618 | ,010306002 | ,010306002 | 1 |  | 464618 |  | 1 | 80590 | 245445 | A080043
80591 |  |  | 8-43 | 不靠墙(无地下水)I、II级荷载,基本断面1000×1000 | 100m | 0.199 | 0.199 | 子目 | Z0386007 | 周望川 | 464619 | ,8-43 | ,010306002 |  | A080043 | 464619 | ,8-43 | 1 | 80591 | 245446 | A080043
80592 | 建筑装饰 | 49495 | 010306002005 | 不靠墙地沟 【项目特征】 1.沟截面尺寸:1000*1100 2.ZJ2000 A型 3.盖板、过梁详见ZJ2000 P6 【工程内容】 1.挖运土石方 2.铺筑垫层 3.底板混凝土制、运、浇、养 4.砌砖 5.勾缝、抹灰 6.材料运输 | M | 6.000 | 6.000 | 清单 | Z0217007 | 章超 | 165266 | ,010306002 | ,010306002 | 1 |  | 165266 |  | 2 | 80592 | 323237 | A080043
80593 |  |  | 8-43 | 不靠墙(无地下水)I、II级荷载,基本断面1000×1000 | 100m | 0.060 | 0.060 | 子目 | Z0217007 | 章超 | 165268 | ,8-43 | ,010306002 |  | A080043 | 165268 | ,8-43 | 2 | 80593 | 323238 | A080043
80594 | 建筑装饰 | 49493 | 010306002003 | 不靠墙地沟 【项目特征】 1.沟截面尺寸:1340*800 2.ZJ2000 A型 3.盖板、过梁详见ZJ2000 P6 【工程内容】 1.挖运土石方 2.铺筑垫层 3.底板混凝土制、运、浇、养 4.砌砖 5.勾缝、抹灰 6.材料运输 | M | 11.400 | 11.400 | 清单 | Z0217007 | 章超 | 165250 | ,010306002 | ,010306002 | 1 |  | 165250 |  | 3 | 80594 | 414469 | A080043
80595 |  |  | 8-43 | 不靠墙(无地下水)I、II级荷载,基本断面1000×1000 | 100m | 0.114 | 0.114 | 子目 | Z0217007 | 章超 | 165253 | ,8-43 | ,010306002 |  | A080043 | 165253 | ,8-43 | 3 | 80595 | 414470 | A080043
80596 | 建筑装饰 | 49494 | 010306002004 | 不靠墙地沟 【项目特征】 1.沟截面尺寸:1340*900 2.ZJ2000 A型 3.盖板、过梁详见ZJ2000 P6 【工程内容】 1.挖运土石方 2.铺筑垫层 3.底板混凝土制、运、浇、养 4.砌砖 5.勾缝、抹灰 6.材料运输 | M | 4.500 | 4.500 | 清单 | Z0217007 | 章超 | 165258 | ,010306002 | ,010306002 | 1 |  | 165258 |  | 3 | 80596 | 414471 | A080043
80597 |  |  | 8-43 | 不靠墙(无地下水)I、II级荷载,基本断面1000×1000 | 100m | 0.045 | 0.045 | 子目 | Z0217007 | 章超 | 165261 | ,8-43 | ,010306002 |  | A080043 | 165261 | ,8-43 | 3 | 80597 | 414472 | A080043
80598 | 建筑装饰 | 49491 | 010306002001 | 不靠墙地沟 【项目特征】 1.沟截面尺寸:800*800 2.ZJ2000 A型 3.盖板、过梁详见ZJ2000 P6 【工程内容】 1.挖运土石方 2.铺筑垫层 3.底板混凝土制、运、浇、养 4.砌砖 5.勾缝、抹灰 6.材料运输 | M | 104.900 | 104.900 | 清单 | Z0217007 | 章超 | 165234 | ,010306002 | ,010306002 | 1 |  | 165234 |  | 3 | 80598 | 414465 | A080043
80599 |  |  | 8-43 | 不靠墙(无地下水)I、II级荷载,基本断面1000×1000 | 100m | 1.049 | 1.049 | 子目 | Z0217007 | 章超 | 165237 | ,8-43 | ,010306002 |  | A080043 | 165237 | ,8-43 | 3 | 80599 | 414466 | A080043
80600 | 建筑装饰 | 49492 | 010306002002 | 不靠墙地沟 【项目特征】 1.沟截面尺寸:800*900 2.ZJ2000 A型 3.盖板、过梁详见ZJ2000 P6 【工程内容】 1.挖运土石方 2.铺筑垫层 3.底板混凝土制、运、浇、养 4.砌砖 5.勾缝、抹灰 6.材料运输 | M | 36.000 | 36.000 | 清单 | Z0217007 | 章超 | 165242 | ,010306002 | ,010306002 | 1 |  | 165242 |  | 3 | 80600 | 414467 | A080043
80601 |  |  | 8-43 | 不靠墙(无地下水)I、II级荷载,基本断面1000×1000 | 100m | 0.360 | 0.360 | 子目 | Z0217007 | 章超 | 165245 | ,8-43 | ,010306002 |  | A080043 | 165245 | ,8-43 | 3 | 80601 | 414468 | A080043
80602 | 建筑装饰 | 81066 | 010306002003 | 不靠墙地沟 B*H=800*1200 参陕02G04中G-42,GB-23 | M | 5.000 | 5.000 | 清单 | Z0296003 | 贺艳君 | 275599 | ,010306002 | ,010306002 | 1 |  | 275599 |  | 4 | 80602 | 475031 | A080043
80603 |  |  | 8-43换 | 不靠墙(无地下水)I、II级荷载,基本断面1000×1000//换:S01:商品砼 C15 32.5R | 100m | 0.050 | 0.050 | 子目 | Z0296003 | 贺艳君 | 275603 | ,8-43 | ,010306002 |  | A080043 | 275603 | ,8-43 | 4 | 80603 | 475032 | A080043
80604 | 建筑装饰 | 81065 | 010306002002 | 不靠墙地沟 B*H=800*1200 参陕02G04中G-6 Ⅰ,GB-3 | M | 3.000 | 3.000 | 清单 | Z0296003 | 贺艳君 | 275591 | ,010306002 | ,010306002 | 1 |  | 275591 |  | 4 | 80604 | 475029 | A080043
80605 |  |  | 8-43换 | 不靠墙(无地下水)I、II级荷载,基本断面1000×1000//换:S01:商品砼 C15 32.5R | 100m | 0.030 | 0.030 | 子目 | Z0296003 | 贺艳君 | 275595 | ,8-43 | ,010306002 |  | A080043 | 275595 | ,8-43 | 4 | 80605 | 475030 | A080043
80606 | 建筑装饰 | 7297 | 010306002001 | 不靠墙地沟 【项目特征】 1.地沟做法:陕ZJ(2000)笫2-6页1/2节点 2.地沟尺寸:600*1200mm 3.含地沟盖板制作安装 | M | 40.200 | 40.200 | 清单 | Z0068001 | 郑飞 | 23220 | ,010306002 | ,010306002 | 1 |  | 23220 |  | 1 | 80606 | 11269 | A080043
80607 |  |  | 8-43 | 不靠墙(无地下水)I、II级荷载,基本断面1000×1000 | 100m | 0.402 | 0.402 | 子目 | Z0068001 | 郑飞 | 23221 | ,8-43 | ,010306002 |  | A080043 | 23221 | ,8-43 | 1 | 80607 | 11270 | A080043
80608 | 建筑装饰 | 149552 | 010306002002 | 不靠墙地沟 【项目特征】 1.截面尺寸:800*1000 2.地沟参见:陕16 第9页3节点 3.盖板参见:陕16 第45页GB-9 荷载II | m | 36.400 | 36.400 | 清单 | Z0397032 | 张亮 | 518086 | ,010306002 | ,010306002 | 1 |  | 518086 |  | 4 | 80608 | 491863 | A080043
80609 |  |  | 8-43 | 不靠墙(无地下水)I、II级荷载,基本断面1000×1000 | 100m | 0.364 | 0.364 | 子目 | Z0397032 | 张亮 | 518090 | ,8-43 | ,010306002 |  | A080043 | 518090 | ,8-43 | 4 | 80609 | 491864 | A080043
80610 | 建筑装饰 | 149551 | 010306002001 | 不靠墙地沟 【项目特征】 1.截面尺寸:800*1400 2.地沟参见:陕16 第9页3节点 3.盖板参见:陕16 第45页GB-9 荷载II | m | 73.500 | 73.500 | 清单 | Z0397032 | 张亮 | 518079 | ,010306002 | ,010306002 | 1 |  | 518079 |  | 4 | 80610 | 491861 | A080043
80611 |  |  | 8-43 | 不靠墙(无地下水)I、II级荷载,基本断面1000×1000 | 100m | 0.735 | 0.735 | 子目 | Z0397032 | 张亮 | 518083 | ,8-43 | ,010306002 |  | A080043 | 518083 | ,8-43 | 4 | 80611 | 491862 | A080043
80612 | 建筑装饰 | 149553 | 010306002003 | 不靠墙地沟 【项目特征】 1.截面尺寸:800*1500 2.地沟参见:陕16 第9页3节点 3.盖板参见:陕16 第45页GB-9 荷载II | m | 7.700 | 7.700 | 清单 | Z0397032 | 张亮 | 518092 | ,010306002 | ,010306002 | 1 |  | 518092 |  | 4 | 80612 | 491865 | A080043
80613 |  |  | 8-43 | 不靠墙(无地下水)I、II级荷载,基本断面1000×1000 | 100m | 0.077 | 0.077 | 子目 | Z0397032 | 张亮 | 518096 | ,8-43 | ,010306002 |  | A080043 | 518096 | ,8-43 | 4 | 80613 | 491866 | A080043
80614 | 建筑装饰 | 64602 | 010306002001 | 不靠墙地沟（室外）B*H=1200*1300:做法参16 P18页（含盖板，过梁） 【项目特征】 1.沟截面尺寸:1200*1300 2.垫层材料种类、厚度:100厚砼 3.混凝土强度等级:C15砼 4.砂浆强度等级、配合比:M 5混合砂浆 【工程内容】 1.铺筑垫层 2.底板混凝土制、运、浇、养 3.砌砖 4.勾缝、抹灰 5.材料运输 | M | 6.800 | 6.800 | 清单 | Z0259005 | 贺艳君 | 218746 | ,010306002 | ,010306002 | 1 |  | 218746 |  | 3 | 80614 | 420355 | A080043
80615 |  |  | 8-43 | 不靠墙(无地下水)I、II级荷载,基本断面1000×1000 | 100m | 0.068 | 0.068 | 子目 | Z0259005 | 贺艳君 | 218749 | ,8-43 | ,010306002 |  | A080043 | 218749 | ,8-43 | 3 | 80615 | 420356 | A080043
80616 | 建筑装饰 | 64457 | 010306002001 | 不靠墙地沟（室外）b*h=1200*2000:做法参16 P18页（含盖板，过梁） 【项目特征】 1.沟截面尺寸:1200*2000 2.垫层材料种类、厚度:100厚砼 3.混凝土强度等级:C15砼 4.砂浆强度等级、配合比:M 5混合砂浆 【工程内容】 1.铺筑垫层 2.底板混凝土制、运、浇、养 3.砌砖 4.勾缝、抹灰 5.材料运输 | M | 5.100 | 5.100 | 清单 | Z0259004 | 贺艳君 | 218346 | ,010306002 | ,010306002 | 1 |  | 218346 |  | 1 | 80616 | 116511 | A080043
80617 |  |  | 8-43 | 不靠墙(无地下水)I、II级荷载,基本断面1000×1000 | 100m | 0.051 | 0.051 | 子目 | Z0259004 | 贺艳君 | 218347 | ,8-43 | ,010306002 |  | A080043 | 218347 | ,8-43 | 1 | 80617 | 116512 | A080043
80618 | 建筑装饰 | 27124 | 010306002002 | 不靠墙地沟:600*600 参陕16 P23 P45 盖板 过梁 P53 ZLH-5 （详见图纸设计） | M | 18.300 | 18.300 | 清单 | Z0150001 | 章超 | 87404 | ,010306002 | ,010306002 | 1 |  | 87404 |  | 3 | 80618 | 406191 | A080043
80619 |  |  | 8-43 | 不靠墙(无地下水)I、II级荷载,基本断面1000×1000 | 100m | 0.183 | 0.183 | 子目 | Z0150001 | 章超 | 87407 | ,8-43 | ,010306002 |  | A080043 | 87407 | ,8-43 | 3 | 80619 | 406192 | A080043
80620 | 建筑装饰 | 49651 | 010306002001 | 不靠墙地沟:700*510 参陕16 P23 盖板 过梁 （详见图纸设计） | M | 9.000 | 9.000 | 清单 | Z0218001 | 章超 | 165661 | ,010306002 | ,010306002 | 1 |  | 165661 |  | 2 | 80620 | 323295 | A080043
80621 |  |  | 8-43 | 不靠墙(无地下水)I、II级荷载,基本断面1000×1000 | 100m | 0.090 | 0.090 | 子目 | Z0218001 | 章超 | 165663 | ,8-43 | ,010306002 |  | A080043 | 165663 | ,8-43 | 2 | 80621 | 323296 | A080043
80622 | 建筑装饰 | 49652 | 010306002002 | 不靠墙地沟:800*1000 参陕16 P23 盖板 过梁 （详见图纸设计） | M | 6.000 | 6.000 | 清单 | Z0218001 | 章超 | 165670 | ,010306002 | ,010306002 | 1 |  | 165670 |  | 2 | 80622 | 323297 | A080043
80623 |  |  | 8-43 | 不靠墙(无地下水)I、II级荷载,基本断面1000×1000 | 100m | 0.060 | 0.060 | 子目 | Z0218001 | 章超 | 165672 | ,8-43 | ,010306002 |  | A080043 | 165672 | ,8-43 | 2 | 80623 | 323298 | A080043
80624 | 建筑装饰 | 27123 | 010306002001 | 不靠墙地沟:800*800 参陕16 P23 P45 盖板 过梁 P53 ZLH-5 （详见图纸设计） | M | 9.900 | 9.900 | 清单 | Z0150001 | 章超 | 87395 | ,010306002 | ,010306002 | 1 |  | 87395 |  | 3 | 80624 | 406189 | A080043
80625 |  |  | 8-43 | 不靠墙(无地下水)I、II级荷载,基本断面1000×1000 | 100m | 0.099 | 0.099 | 子目 | Z0150001 | 章超 | 87398 | ,8-43 | ,010306002 |  | A080043 | 87398 | ,8-43 | 3 | 80625 | 406190 | A080043
80626 | 建筑装饰 | 48957 | 010306002003 | 不靠墙地沟b*h=1000*1500:做法参见图纸 | M | 3.000 | 3.000 | 清单 | Z0215009 | 章超 | 163403 | ,010306002 | ,010306002 | 1 |  | 163403 |  | 2 | 80626 | 322895 | A080043
80627 |  |  | 8-43 | 不靠墙(无地下水)I、II级荷载,基本断面1000×1000 | 100m | 0.030 | 0.030 | 子目 | Z0215009 | 章超 | 163405 | ,8-43 | ,010306002 |  | A080043 | 163405 | ,8-43 | 2 | 80627 | 322896 | A080043
80628 | 建筑装饰 | 48956 | 010306002002 | 不靠墙地沟b*h=600*1500:做法参见图纸 | M | 3.000 | 3.000 | 清单 | Z0215009 | 章超 | 163395 | ,010306002 | ,010306002 | 1 |  | 163395 |  | 5 | 80628 | 502239 | A080043
80629 |  |  | 8-43 | 不靠墙(无地下水)I、II级荷载,基本断面1000×1000 | 100m | 0.030 | 0.030 | 子目 | Z0215009 | 章超 | 163400 | ,8-43 | ,010306002 |  | A080043 | 163400 | ,8-43 | 5 | 80629 | 502240 | A080043
80630 | 建筑装饰 | 48955 | 010306002001 | 不靠墙地沟b*h=800*1500:做法参见图纸 | M | 34.500 | 34.500 | 清单 | Z0215009 | 章超 | 163387 | ,010306002 | ,010306002 | 1 |  | 163387 |  | 3 | 80630 | 414277 | A080043
80631 |  |  | 8-43 | 不靠墙(无地下水)I、II级荷载,基本断面1000×1000 | 100m | 0.345 | 0.345 | 子目 | Z0215009 | 章超 | 163390 | ,8-43 | ,010306002 |  | A080043 | 163390 | ,8-43 | 3 | 80631 | 414278 | A080043
80632 | 建筑装饰 | 14776 | 010306002002 | 不靠墙砖地沟 800*1000 | M | 10.800 | 10.800 | 清单 | Z0102002 | 郑飞 | 46937 | ,010306002 | ,010306002 | 1 |  | 46937 |  | 2 | 80632 | 301161 | A080043
80633 |  |  | 8-43 | 不靠墙(无地下水)I、II级荷载,基本断面1000×1000 | 100m | 0.108 | 0.108 | 子目 | Z0102002 | 郑飞 | 46939 | ,8-43 | ,010306002 |  | A080043 | 46939 | ,8-43 | 2 | 80633 | 301162 | A080043
80634 | 建筑装饰 | 126323 | 010306002001 | 不靠墙砖地沟 详见建施11 800*1500 | m | 28.520 | 28.520 | 清单 | Z0376017 | 周望川 | 436071 | ,010306002 | ,010306002 | 1 |  | 436071 |  | 3 | 80634 | 443947 | A080043
80635 |  |  | 8-43 | 不靠墙(无地下水)I、II级荷载,基本断面1000×1000 | 100m | 0.285 | 0.285 | 子目 | Z0376017 | 周望川 | 436074 | ,8-43 | ,010306002 |  | A080043 | 436074 | ,8-43 | 3 | 80635 | 443948 | A080043
80636 | 建筑装饰 | 54596 | 010306002005 | 不靠墙砖地沟 【项目特征】 1.沟截面尺寸:B*H=800*850 【标准图集】 陕16第9页3,盖板GB-9 | M | 34.600 | 34.600 | 清单 | Z0235001 | 章超 | 181680 | ,010306002 | ,010306002 | 1 |  | 181680 |  | 1 | 80636 | 98191 | A080043
80637 |  |  | 8-43 | 不靠墙(无地下水)I、II级荷载,基本断面1000×1000 | 100m | 0.346 | 0.346 | 子目 | Z0235001 | 章超 | 181681 | ,8-43 | ,010306002 |  | A080043 | 181681 | ,8-43 | 1 | 80637 | 98192 | A080043
80638 | 建筑装饰 | 54592 | 010306002001 | 不靠墙砖地沟 【项目特征】 1.沟截面尺寸:B*H=800*900 【标准图集】 陕16第9页3,盖板GB-9 | M | 43.400 | 43.400 | 清单 | Z0235001 | 章超 | 181648 | ,010306002 | ,010306002 | 1 |  | 181648 |  | 1 | 80638 | 98183 | A080043
80639 |  |  | 8-43 | 不靠墙(无地下水)I、II级荷载,基本断面1000×1000 | 100m | 0.434 | 0.434 | 子目 | Z0235001 | 章超 | 181649 | ,8-43 | ,010306002 |  | A080043 | 181649 | ,8-43 | 1 | 80639 | 98184 | A080043
80640 | 建筑装饰 | 73445 | 010306002001 | 地沟 09G16G,G-A1-6 (建施07） | M | 72.200 | 72.200 | 清单 | Z0279001 | 贺艳君 | 249143 | ,010306002 | ,010306002 | 1 |  | 249143 |  | 1 | 80640 | 133525 | A080043
80641 |  |  | 8-43 | 不靠墙(无地下水)I、II级荷载,基本断面1000×1000 | 100m | 0.722 | 0.722 | 子目 | Z0279001 | 贺艳君 | 249144 | ,8-43 | ,010306002 |  | A080043 | 249144 | ,8-43 | 1 | 80641 | 133526 | A080043
80642 | 建筑装饰 | 108148 | 010306002001 | 地沟 09G16G,G-A1-6 (建施07） | M | 72.480 | 72.480 | 清单 | Z0348001 | 李聪 | 370535 | ,010306002 | ,010306002 | 1 |  | 370535 |  | 1 | 80642 | 197739 | A080043
80643 |  |  | 8-43 | 不靠墙(无地下水)I、II级荷载,基本断面1000×1000 | 100m | 0.725 | 0.725 | 子目 | Z0348001 | 李聪 | 370536 | ,8-43 | ,010306002 |  | A080043 | 370536 | ,8-43 | 1 | 80643 | 197740 | A080043
80644 | 建筑装饰 | 8821 | 010306002002 | 地沟 1300*1300 做法见16第16页A3型 | M | 3.000 | 3.000 | 清单 | Z0075002 | 郑飞 | 28198 | ,010306002 | ,010306002 | 1 |  | 28198 |  | 1 | 80644 | 14123 | A080043
80645 |  |  | 8-43 | 不靠墙(无地下水)I、II级荷载,基本断面1000×1000 | 100m | 0.030 | 0.030 | 子目 | Z0075002 | 郑飞 | 28199 | ,8-43 | ,010306002 |  | A080043 | 28199 | ,8-43 | 1 | 80645 | 14124 | A080043
80646 | 建筑装饰 | 32836 | 010306002002 | 地沟 1300*1300 做法见16第16页A3型 | M | 2.220 | 2.220 | 清单 | Z0168007 | 章超 | 106220 | ,010306002 | ,010306002 | 1 |  | 106220 |  | 1 | 80646 | 57813 | A080043
80647 |  |  | 8-43 | 不靠墙(无地下水)I、II级荷载,基本断面1000×1000 | 100m | 0.022 | 0.022 | 子目 | Z0168007 | 章超 | 106221 | ,8-43 | ,010306002 |  | A080043 | 106221 | ,8-43 | 1 | 80647 | 57814 | A080043
80648 | 建筑装饰 | 8820 | 010306002001 | 地沟 800*1300 做法见16第16页A3型 | M | 66.800 | 66.800 | 清单 | Z0075002 | 郑飞 | 28194 | ,010306002 | ,010306002 | 1 |  | 28194 |  | 1 | 80648 | 14121 | A080043
80649 |  |  | 8-43 | 不靠墙(无地下水)I、II级荷载,基本断面1000×1000 | 100m | 0.668 | 0.668 | 子目 | Z0075002 | 郑飞 | 28195 | ,8-43 | ,010306002 |  | A080043 | 28195 | ,8-43 | 1 | 80649 | 14122 | A080043
80650 | 建筑装饰 | 32835 | 010306002001 | 地沟 800*1300 做法见16第16页A3型 | M | 50.542 | 50.542 | 清单 | Z0168007 | 章超 | 106216 | ,010306002 | ,010306002 | 1 |  | 106216 |  | 1 | 80650 | 57811 | A080043
80651 |  |  | 8-43 | 不靠墙(无地下水)I、II级荷载,基本断面1000×1000 | 100m | 0.505 | 0.505 | 子目 | Z0168007 | 章超 | 106217 | ,8-43 | ,010306002 |  | A080043 | 106217 | ,8-43 | 1 | 80651 | 57812 | A080043
80652 | 建筑装饰 | 70399 | 010306002001 | 地沟:（含盖板过梁制、安） 【项目特征】 1.沟截面尺寸:B*H=1000*800 2.B型地沟丙型 【工程内容】 1.挖运土石方 2.铺筑垫层 3.盖板混凝土制、运、浇、养 3.钢筋制作、运输、安装 | M | 13.000 | 13.000 | 清单 | Z0273001 | 贺艳君 | 238421 | ,010306002 | ,010306002 | 1 |  | 238421 |  | 1 | 80652 | 127655 | A080043
80653 |  |  | 8-43 | 不靠墙(无地下水)I、II级荷载,基本断面1000×1000 | 100m | 0.130 | 0.130 | 子目 | Z0273001 | 贺艳君 | 238422 | ,8-43 | ,010306002 |  | A080043 | 238422 | ,8-43 | 1 | 80653 | 127656 | A080043
80654 | 建筑装饰 | 70400 | 010306002002 | 地沟:（含盖板过梁制、安） 【项目特征】 1.沟截面尺寸:B*H=1100*800 2.B型地沟丙型 【工程内容】 1.挖运土石方 2.铺筑垫层 3.盖板混凝土制、运、浇、养 3.钢筋制作、运输、安装 | M | 41.000 | 41.000 | 清单 | Z0273001 | 贺艳君 | 238426 | ,010306002 | ,010306002 | 1 |  | 238426 |  | 1 | 80654 | 127657 | A080043
80655 |  |  | 8-43 | 不靠墙(无地下水)I、II级荷载,基本断面1000×1000 | 100m | 0.410 | 0.410 | 子目 | Z0273001 | 贺艳君 | 238427 | ,8-43 | ,010306002 |  | A080043 | 238427 | ,8-43 | 1 | 80655 | 127658 | A080043
80656 | 建筑装饰 | 120668 | 010306002003 | 地沟:ZJ2000 4-5B 不靠墙地沟 1500*2200 【工程内容】 1.挖运土石方 2.铺筑垫层 3.底板混凝土制、运、浇、养 4.砌砖 5.勾缝、抹灰 6.材料运输 | m | 1.500 | 1.500 | 清单 | Z0370004 | 周望川 | 414779 | ,010306002 | ,010306002 | 1 |  | 414779 |  | 1 | 80656 | 220185 | A080043
80657 |  |  | 8-43 | 不靠墙(无地下水)I、II级荷载,基本断面1000×1000 | 100m | 0.015 | 0.015 | 子目 | Z0370004 | 周望川 | 414780 | ,8-43 | ,010306002 |  | A080043 | 414780 | ,8-43 | 1 | 80657 | 220186 | A080043
80658 | 建筑装饰 | 120667 | 010306002002 | 地沟:ZJ2000 4-5B 不靠墙地沟 800*2200 【工程内容】 1.挖运土石方 2.铺筑垫层 3.底板混凝土制、运、浇、养 4.砌砖 5.勾缝、抹灰 6.材料运输 | m | 17.800 | 17.800 | 清单 | Z0370004 | 周望川 | 414769 | ,010306002 | ,010306002 | 1 |  | 414769 |  | 1 | 80658 | 220183 | A080043
80659 |  |  | 8-43 | 不靠墙(无地下水)I、II级荷载,基本断面1000×1000 | 100m | 0.178 | 0.178 | 子目 | Z0370004 | 周望川 | 414770 | ,8-43 | ,010306002 |  | A080043 | 414770 | ,8-43 | 1 | 80659 | 220184 | A080043
80660 | 建筑装饰 | 19791 | 010306002002 | 地下室不靠墙砖地沟 500*700 | M | 4.100 | 4.100 | 清单 | Z0120005 | 郑飞 | 63621 | ,010306002 | ,010306002 | 1 |  | 63621 |  | 1 | 80660 | 33939 | A080043
80661 |  |  | 8-43 | 不靠墙(无地下水)I、II级荷载,基本断面1000×1000 | 100m | 0.041 | 0.041 | 子目 | Z0120005 | 郑飞 | 63622 | ,8-43 | ,010306002 |  | A080043 | 63622 | ,8-43 | 1 | 80661 | 33940 | A080043
80662 | 建筑装饰 | 120516 | 010306002004 | 电缆沟:陜02-P19 不靠墙地沟 1500*900 【工程内容】 1.挖运土石方 2.铺筑垫层 3.底板混凝土制、运、浇、养 4.砌砖 5.勾缝、抹灰 6.材料运输 | m | 7.800 | 7.800 | 清单 | Z0370003 | 周望川 | 414384 | ,010306002 | ,010306002 | 1 |  | 414384 |  | 1 | 80662 | 219931 | A080043
80663 |  |  | 8-43 | 不靠墙(无地下水)I、II级荷载,基本断面1000×1000 | 100m | 0.078 | 0.078 | 子目 | Z0370003 | 周望川 | 414385 | ,8-43 | ,010306002 |  | A080043 | 414385 | ,8-43 | 1 | 80663 | 219932 | A080043
80664 | 建筑装饰 | 120514 | 010306002002 | 电缆沟:陜02-P19 不靠墙地沟 400*600 【工程内容】 1.挖运土石方 2.铺筑垫层 3.底板混凝土制、运、浇、养 4.砌砖 5.勾缝、抹灰 6.材料运输 | m | 17.800 | 17.800 | 清单 | Z0370003 | 周望川 | 414364 | ,010306002 | ,010306002 | 1 |  | 414364 |  | 1 | 80664 | 219927 | A080043
80665 |  |  | 8-43 | 不靠墙(无地下水)I、II级荷载,基本断面1000×1000 | 100m | 0.178 | 0.178 | 子目 | Z0370003 | 周望川 | 414365 | ,8-43 | ,010306002 |  | A080043 | 414365 | ,8-43 | 1 | 80665 | 219928 | A080043
80666 | 建筑装饰 | 120515 | 010306002003 | 电缆沟:陜02-P19 不靠墙地沟 500*600 【工程内容】 1.挖运土石方 2.铺筑垫层 3.底板混凝土制、运、浇、养 4.砌砖 5.勾缝、抹灰 6.材料运输 | m | 93.850 | 93.850 | 清单 | Z0370003 | 周望川 | 414374 | ,010306002 | ,010306002 | 1 |  | 414374 |  | 1 | 80666 | 219929 | A080043
80667 |  |  | 8-43 | 不靠墙(无地下水)I、II级荷载,基本断面1000×1000 | 100m | 0.939 | 0.939 | 子目 | Z0370003 | 周望川 | 414375 | ,8-43 | ,010306002 |  | A080043 | 414375 | ,8-43 | 1 | 80667 | 219930 | A080043
80668 | 建筑装饰 | 121075 | 010306002001 | 靠墙砖地沟:800*1200 | M | 87.300 | 87.300 | 清单 | Z0371001 | 周望川 | 416432 | ,010306002 | ,010306002 | 1 |  | 416432 |  | 1 | 80668 | 220947 | A080043
80669 |  |  | 8-43 | 不靠墙(无地下水)I、II级荷载,基本断面1000×1000 | 100m | 0.873 | 0.873 | 子目 | Z0371001 | 周望川 | 416433 | ,8-43 | ,010306002 |  | A080043 | 416433 | ,8-43 | 1 | 80669 | 220948 | A080043
80670 | 建筑装饰 | 121139 | 010306002001 | 靠墙砖地沟:800*1200 | M | 85.900 | 85.900 | 清单 | Z0371002 | 周望川 | 416647 | ,010306002 | ,010306002 | 1 |  | 416647 |  | 1 | 80670 | 221067 | A080043
80671 |  |  | 8-43 | 不靠墙(无地下水)I、II级荷载,基本断面1000×1000 | 100m | 0.859 | 0.859 | 子目 | Z0371002 | 周望川 | 416648 | ,8-43 | ,010306002 |  | A080043 | 416648 | ,8-43 | 1 | 80671 | 221068 | A080043
80672 | 建筑装饰 | 23327 | 010306002001 | 排水沟 【项目特征】 1.沟截面尺寸:方型300*300 【工程内容】 1.挖运土石方 2.铺筑垫层 3.底板混凝土制、运、浇、养 4.砌砖 5.勾缝、抹灰 6.材料运输 | M | 15.700 | 15.700 | 清单 | Z0132006 | 章超 | 75399 | ,010306002 | ,010306002 | 1 |  | 75399 |  | 3 | 80672 | 404917 | A080043
80673 |  |  | 8-43 | 不靠墙(无地下水)I、II级荷载,基本断面1000×1000 | 100m | 0.157 | 0.157 | 子目 | Z0132006 | 章超 | 75402 | ,8-43 | ,010306002 |  | A080043 | 75402 | ,8-43 | 3 | 80673 | 404918 | A080043
80674 | 建筑装饰 | 65416 | 010306002001 | 排水沟 【项目特征】 1.沟截面尺寸:方型300*300 【工程内容】 1.挖运土石方 2.铺筑垫层 3.底板混凝土制、运、浇、养 4.砌砖 5.勾缝、抹灰 6.材料运输 | M | 15.700 | 15.700 | 清单 | Z0260011 | 贺艳君 | 221296 | ,010306002 | ,010306002 | 1 |  | 221296 |  | 3 | 80674 | 420675 | A080043
80675 |  |  | 8-43 | 不靠墙(无地下水)I、II级荷载,基本断面1000×1000 | 100m | 0.157 | 0.157 | 子目 | Z0260011 | 贺艳君 | 221299 | ,8-43 | ,010306002 |  | A080043 | 221299 | ,8-43 | 3 | 80675 | 420676 | A080043
80676 | 建筑装饰 | 78130 | 010306002001 | 排水沟 【项目特征】 1.沟截面尺寸:方型300*300 【工程内容】 1.挖运土石方 2.铺筑垫层 3.底板混凝土制、运、浇、养 4.砌砖 5.勾缝、抹灰 6.材料运输 | M | 15.700 | 15.700 | 清单 | Z0287008 | 贺艳君 | 264253 | ,010306002 | ,010306002 | 1 |  | 264253 |  | 3 | 80676 | 425577 | A080043
80677 |  |  | 8-43 | 不靠墙(无地下水)I、II级荷载,基本断面1000×1000 | 100m | 0.157 | 0.157 | 子目 | Z0287008 | 贺艳君 | 264256 | ,8-43 | ,010306002 |  | A080043 | 264256 | ,8-43 | 3 | 80677 | 425578 | A080043
80678 | 建筑装饰 | 117224 | 010306002001 | 排水明沟 【项目特征】 1.断面尺寸:300*400(h) 2.参照图集:陕07J306 1/P19 【工程内容】 1.挖运土方 2.铺设垫层 3.底板混凝土制、运、浇、养 4.砌砖 5.勾缝、抹灰 6.制作、安装盖板 7.材料运输 | m | 4.000 | 4.000 | 清单 | Z0363004 | 周望川 | 402758 | ,010306002 | ,010306002 | 1 |  | 402758 |  | 1 | 80678 | 213823 | A080043
80679 |  |  | 8-43 | 不靠墙(无地下水)I、II级荷载,基本断面1000×1000 | 100m | 0.040 | 0.040 | 子目 | Z0363004 | 周望川 | 402759 | ,8-43 | ,010306002 |  | A080043 | 402759 | ,8-43 | 1 | 80679 | 213824 | A080043
80680 | 建筑装饰 | 112619 | 010306002001 | 坡道处明沟 【项目特征】 1.明沟做法见陕07J306 1/P19、5/P28 2.铸铁篦子盖板 3.断面尺寸:320*400 【工程内容】 1.挖运土方 2.铺设垫层 3.底板混凝土制、运、浇、养 4.砌砖 5.勾缝、抹灰 6.制作、安装盖板 7.材料运输 | m | 4.000 | 4.000 | 清单 | Z0355015 | 周望川 | 386467 | ,010306002 | ,010306002 | 1 |  | 386467 |  | 4 | 80680 | 482673 | A080043
80681 |  |  | 8-43 | 不靠墙(无地下水)I、II级荷载,基本断面1000×1000 | 100m | 0.040 | 0.040 | 子目 | Z0355015 | 周望川 | 386473 | ,8-43 | ,010306002 |  | A080043 | 386473 | ,8-43 | 4 | 80681 | 482674 | A080043
80682 | 建筑装饰 | 35437 | 010306002002 | 入口地沟:不靠墙地沟 1500*2000 | m | 3.300 | 3.300 | 清单 | Z0177001 | 章超 | 115147 | ,010306002 | ,010306002 | 1 |  | 115147 |  | 1 | 80682 | 62623 | A080043
80683 |  |  | 8-43 | 不靠墙(无地下水)I、II级荷载,基本断面1000×1000 | 100m | 0.033 | 0.033 | 子目 | Z0177001 | 章超 | 115148 | ,8-43 | ,010306002 |  | A080043 | 115148 | ,8-43 | 1 | 80683 | 62624 | A080043
80684 | 建筑装饰 | 54105 | 010306002002 | 入口地沟:不靠墙地沟 1500*2000 | m | 3.300 | 3.300 | 清单 | Z0233001 | 章超 | 180003 | ,010306002 | ,010306002 | 1 |  | 180003 |  | 1 | 80684 | 97309 | A080043
80685 |  |  | 8-43 | 不靠墙(无地下水)I、II级荷载,基本断面1000×1000 | 100m | 0.033 | 0.033 | 子目 | Z0233001 | 章超 | 180004 | ,8-43 | ,010306002 |  | A080043 | 180004 | ,8-43 | 1 | 80685 | 97310 | A080043
80686 | 建筑装饰 | 86582 | 010306002002 | 室内不靠墙地沟B*H=600*800:做法详见陕11 B4型（含盖板、过梁安装） | M | 75.000 | 75.000 | 清单 | Z0309008 | 李聪 | 295874 | ,010306002 | ,010306002 | 1 |  | 295874 |  | 3 | 80686 | 428723 | A080043
80687 |  |  | 8-43 | 不靠墙(无地下水)I、II级荷载,基本断面1000×1000 | 100m | 0.750 | 0.750 | 子目 | Z0309008 | 李聪 | 295877 | ,8-43 | ,010306002 |  | A080043 | 295877 | ,8-43 | 3 | 80687 | 428724 | A080043
80688 | 建筑装饰 | 63429 | 010306002002 | 室内不靠墙地沟B*H=600*800:做法详见陕11 B4型（含盖板、过梁安装） | M | 22.500 | 22.500 | 清单 | Z0256009 | 贺艳君 | 214902 | ,010306002 | ,010306002 | 1 |  | 214902 |  | 5 | 80688 | 504947 | A080043
80689 |  |  | 8-43 | 不靠墙(无地下水)I、II级荷载,基本断面1000×1000 | 100m | 0.225 | 0.225 | 子目 | Z0256009 | 贺艳君 | 214907 | ,8-43 | ,010306002 |  | A080043 | 214907 | ,8-43 | 5 | 80689 | 504948 | A080043
80690 | 建筑装饰 | 33064 | 010306002002 | 室内地沟 【项目特征】 1.地沟做法见陕16 2.钢筋砼盖板 3.断面尺寸:600*1000 【工程内容】 1.挖运土方 2.铺设垫层 3.底板混凝土制、运、浇、养 4.砌砖 5.勾缝、抹灰 6.制作、安装盖板 7.材料运输 | m | 167.600 | 167.600 | 清单 | Z0169004 | 章超 | 106856 | ,010306002 | ,010306002 | 1 |  | 106856 |  | 1 | 80690 | 58227 | A080043
80691 |  |  | 8-43 | 不靠墙(无地下水)I、II级荷载,基本断面1000×1000 | 100m | 1.676 | 1.676 | 子目 | Z0169004 | 章超 | 106858 | ,8-43 | ,010306002 |  | A080043 | 106858 | ,8-43 | 1 | 80691 | 58228 | A080043
80692 | 建筑装饰 | 33063 | 010306002001 | 室内地沟 【项目特征】 1.地沟做法见陕16 2.钢筋砼盖板 3.断面尺寸:800*1000 【工程内容】 1.挖运土方 2.铺设垫层 3.底板混凝土制、运、浇、养 4.砌砖 5.勾缝、抹灰 6.制作、安装盖板 7.材料运输 | m | 42.500 | 42.500 | 清单 | Z0169004 | 章超 | 106852 | ,010306002 | ,010306002 | 1 |  | 106852 |  | 1 | 80692 | 58225 | A080043
80693 |  |  | 8-43 | 不靠墙(无地下水)I、II级荷载,基本断面1000×1000 | 100m | 0.425 | 0.425 | 子目 | Z0169004 | 章超 | 106854 | ,8-43 | ,010306002 |  | A080043 | 106854 | ,8-43 | 1 | 80693 | 58226 | A080043
80694 | 建筑装饰 | 112381 | 010306002001 | 室内明沟 【工程内容】 1.挖运土方 2.铺设垫层 3.底板混凝土制、运、浇、养 4.砌砖 5.勾缝、抹灰 6.制作、安装盖板 7.材料运输 【标准图集】 07J306 1/19 | m | 29.200 | 29.200 | 清单 | Z0355010 | 周望川 | 385679 | ,010306002 | ,010306002 | 1 |  | 385679 |  | 3 | 80694 | 438221 | A080043
80695 |  |  | 8-43 | 不靠墙(无地下水)I、II级荷载,基本断面1000×1000 | 100m | 0.292 | 0.292 | 子目 | Z0355010 | 周望川 | 385683 | ,8-43 | ,010306002 |  | A080043 | 385683 | ,8-43 | 3 | 80695 | 438222 | A080043
80696 | 建筑装饰 | 63428 | 010306002001 | 室外不靠墙地沟B*H=1000*800:做法详见陕16 B4型（含盖板、过梁安装） | M | 3.000 | 3.000 | 清单 | Z0256009 | 贺艳君 | 214895 | ,010306002 | ,010306002 | 1 |  | 214895 |  | 5 | 80696 | 504945 | A080043
80697 |  |  | 8-43 | 不靠墙(无地下水)I、II级荷载,基本断面1000×1000 | 100m | 0.030 | 0.030 | 子目 | Z0256009 | 贺艳君 | 214900 | ,8-43 | ,010306002 |  | A080043 | 214900 | ,8-43 | 5 | 80697 | 504946 | A080043
80698 | 建筑装饰 | 86581 | 010306002001 | 室外不靠墙地沟B*H=600*800:做法详见陕16 B4型（含盖板、过梁安装） | M | 48.000 | 48.000 | 清单 | Z0309008 | 李聪 | 295866 | ,010306002 | ,010306002 | 1 |  | 295866 |  | 3 | 80698 | 428721 | A080043
80699 |  |  | 8-43 | 不靠墙(无地下水)I、II级荷载,基本断面1000×1000 | 100m | 0.480 | 0.480 | 子目 | Z0309008 | 李聪 | 295869 | ,8-43 | ,010306002 |  | A080043 | 295869 | ,8-43 | 3 | 80699 | 428722 | A080043
80700 | 建筑装饰 | 23435 | 010306002002 | 砖地沟 室外不靠墙600*800 | M | 18.000 | 18.000 | 清单 | Z0133001 | 章超 | 75746 | ,010306002 | ,010306002 | 1 |  | 75746 |  | 1 | 80700 | 40569 | A080043
80701 |  |  | 8-43 | 不靠墙(无地下水)I、II级荷载,基本断面1000×1000 | 100m | 0.180 | 0.180 | 子目 | Z0133001 | 章超 | 75747 | ,8-43 | ,010306002 |  | A080043 | 75747 | ,8-43 | 1 | 80701 | 40570 | A080043
80702 | 建筑装饰 | 23434 | 010306002001 | 砖地沟 室外不靠墙800*800 | M | 3.600 | 3.600 | 清单 | Z0133001 | 章超 | 75742 | ,010306002 | ,010306002 | 1 |  | 75742 |  | 1 | 80702 | 40567 | A080043
80703 |  |  | 8-43 | 不靠墙(无地下水)I、II级荷载,基本断面1000×1000 | 100m | 0.036 | 0.036 | 子目 | Z0133001 | 章超 | 75743 | ,8-43 | ,010306002 |  | A080043 | 75743 | ,8-43 | 1 | 80703 | 40568 | A080043
80704 | 建筑装饰 | 5383 | 010306002003 | 砖地沟 【项目特征】 1.沟截面尺寸:1000*1500 2.垫层材料种类、厚度:3:7灰土300mm 3.混凝土强度等级:素混凝土100mm 4.挖土石方:挖深(2m)以内 【工程内容】 1.挖运土石方 2.铺筑垫层 3.砌砖 4.材料运输 | M | 25.600 | 25.600 | 清单 | Z0058002 | 郑飞 | 17495 | ,010306002 | ,010306002 | 1 |  | 17495 |  | 1 | 80704 | 7825 | A080043
80705 |  |  | 8-43换 | 不靠墙(无地下水)I、II级荷载,基本断面1000×1000//换:混合砂浆 M7.5 水泥32.5； | 100m | 0.256 | 0.256 | 子目 | Z0058002 | 郑飞 | 17496 | ,8-43 | ,010306002 |  | A080043 | 17496 | ,8-43 | 1 | 80705 | 7826 | A080043
80706 | 建筑装饰 | 5382 | 010306002002 | 砖地沟 【项目特征】 1.沟截面尺寸:700*1500 2.垫层材料种类、厚度:3:7灰土300mm 3.混凝土强度等级:素混凝土100mm 4.挖土石方:挖深(2m)以内 【工程内容】 1.挖运土石方 2.铺筑垫层 3.砌砖 4.材料运输 | M | 31.200 | 31.200 | 清单 | Z0058002 | 郑飞 | 17487 | ,010306002 | ,010306002 | 1 |  | 17487 |  | 1 | 80706 | 7823 | A080043
80707 |  |  | 8-43换 | 不靠墙(无地下水)I、II级荷载,基本断面1000×1000//换:混合砂浆 M7.5 水泥32.5； | 100m | 0.312 | 0.312 | 子目 | Z0058002 | 郑飞 | 17488 | ,8-43 | ,010306002 |  | A080043 | 17488 | ,8-43 | 1 | 80707 | 7824 | A080043
80708 | 建筑装饰 | 2460 | 010306002002 | 砖地沟 【项目特征】 陕16 23B1型 1.沟截面尺寸:680*1500 2.垫层材料种类、厚度:3:7灰土300mm 3.混凝土强度等级:素混凝土100mm 4.挖土石方:挖深(2m)以内 【工程内容】 1.挖运土石方 2.铺筑垫层 3.砌砖 4.材料运输 | M | 114.720 | 114.720 | 清单 | Z0040001 | 郑飞 | 8944 | ,010306002 | ,010306002 | 1 |  | 8944 |  | 5 | 80708 | 494721 | A080043
80709 |  |  | 8-43换 | 不靠墙(无地下水)I、II级荷载,基本断面1000×1000//换:混合砂浆 M7.5 水泥32.5； | 100m | 1.147 | 1.147 | 子目 | Z0040001 | 郑飞 | 8949 | ,8-43 | ,010306002 |  | A080043 | 8949 | ,8-43 | 5 | 80709 | 494722 | A080043
80710 | 建筑装饰 | 2459 | 010306002001 | 砖地沟 【项目特征】 陕16 23B1型 1.沟截面尺寸:800*1500 2.垫层材料种类、厚度:3:7灰土300mm 3.混凝土强度等级:素混凝土100mm 4.挖土石方:挖深(2m)以内 【工程内容】 1.挖运土石方 2.铺筑垫层 3.砌砖 4.材料运输 | M | 130.720 | 130.720 | 清单 | Z0040001 | 郑飞 | 8936 | ,010306002 | ,010306002 | 1 |  | 8936 |  | 5 | 80710 | 494719 | A080043
80711 |  |  | 8-43换 | 不靠墙(无地下水)I、II级荷载,基本断面1000×1000//换:混合砂浆 M7.5 水泥32.5； | 100m | 1.307 | 1.307 | 子目 | Z0040001 | 郑飞 | 8941 | ,8-43 | ,010306002 |  | A080043 | 8941 | ,8-43 | 5 | 80711 | 494720 | A080043
80712 | 建筑装饰 | 5381 | 010306002001 | 砖地沟 【项目特征】 陕16 23B1型 1.沟截面尺寸:800*1500 2.垫层材料种类、厚度:3:7灰土300mm 3.混凝土强度等级:素混凝土100mm 4.挖土石方:挖深(2m)以内 【工程内容】 1.挖运土石方 2.铺筑垫层 3.砌砖 4.材料运输 | M | 368.600 | 368.600 | 清单 | Z0058002 | 郑飞 | 17479 | ,010306002 | ,010306002 | 1 |  | 17479 |  | 5 | 80712 | 495091 | A080043
80713 |  |  | 8-43换 | 不靠墙(无地下水)I、II级荷载,基本断面1000×1000//换:混合砂浆 M7.5 水泥32.5； | 100m | 3.686 | 3.686 | 子目 | Z0058002 | 郑飞 | 17484 | ,8-43 | ,010306002 |  | A080043 | 17484 | ,8-43 | 5 | 80713 | 495092 | A080043
80714 | 建筑装饰 | 3525 | 010306002004 | 砖地沟 【项目特征】 做法见陕16第24页1，过梁及盖板参45、49页 1.截面尺寸:600*1300不靠墙地沟 2.含过梁及盖板 | M | 18.000 | 18.000 | 清单 | Z0047001 | 郑飞 | 11939 | ,010306002 | ,010306002 | 1 |  | 11939 |  | 3 | 80714 | 398443 | A080043
80715 |  |  | 8-43 | 不靠墙(无地下水)I、II级荷载,基本断面1000×1000 | 100m | 0.180 | 0.180 | 子目 | Z0047001 | 郑飞 | 11942 | ,8-43 | ,010306002 |  | A080043 | 11942 | ,8-43 | 3 | 80715 | 398444 | A080043
80716 | 建筑装饰 | 114886 | 010306002002 | 砖地沟 1.室外不靠墙 2.沟宽800mm | M | 3.000 | 3.000 | 清单 | Z0359011 | 周望川 | 394606 | ,010306002 | ,010306002 | 1 |  | 394606 |  | 3 | 80716 | 439217 | A080043
80717 |  |  | 8-43换 | 不靠墙(无地下水)I、II级荷载,基本断面1000×1000//换:水泥砂浆 M7.5 水泥32.5；//换:商品砼 C15 32.5R； | 100m | 0.030 | 0.030 | 子目 | Z0359011 | 周望川 | 394609 | ,8-43 | ,010306002 |  | A080043 | 394609 | ,8-43 | 3 | 80717 | 439218 | A080043
80718 | 建筑装饰 | 61048 | 010306002003 | 砖地沟、明沟-详见0926B-20JZ-20地沟平面图 [项目特征] 1.室内不靠墙地沟，参见陕02G04第9页③ 2.沟截面尺寸:1000x800 [工程内容] 1.挖运土石 2.铺设垫层 3.砌砖 4.勾缝、抹灰 5.材料运输 | m | 4.700 | 4.700 | 清单 | Z0251001 | 贺艳君 | 205643 | ,010306002 | ,010306002 | 1 |  | 205643 |  | 1 | 80718 | 110277 | A080043
80719 |  |  | 8-43 | 不靠墙(无地下水)I、II级荷载,基本断面1000×1000 | 100m | 0.047 | 0.047 | 子目 | Z0251001 | 贺艳君 | 205644 | ,8-43 | ,010306002 |  | A080043 | 205644 | ,8-43 | 1 | 80719 | 110278 | A080043
80720 | 建筑装饰 | 79140 | 010306002003 | 砖地沟、明沟-详见0926B-20JZ-20地沟平面图 [项目特征] 1.室内不靠墙地沟，参见陕02G04第9页③ 2.沟截面尺寸:1000x800 [工程内容] 1.挖运土石 2.铺设垫层 3.砌砖 4.勾缝、抹灰 5.材料运输 | m | 61.100 | 61.100 | 清单 | Z0292003 | 贺艳君 | 268522 | ,010306002 | ,010306002 | 1 |  | 268522 |  | 1 | 80720 | 143605 | A080043
80721 |  |  | 8-43 | 不靠墙(无地下水)I、II级荷载,基本断面1000×1000 | 100m | 0.611 | 0.611 | 子目 | Z0292003 | 贺艳君 | 268523 | ,8-43 | ,010306002 |  | A080043 | 268523 | ,8-43 | 1 | 80721 | 143606 | A080043
80722 | 建筑装饰 | 61046 | 010306002001 | 砖地沟、明沟-详见0926B-20JZ-20地沟平面图 [项目特征] 1.室内不靠墙地沟，参见陕02G04第9页③ 2.沟截面尺寸:800x800 [工程内容] 1.挖运土石 2.铺设垫层 3.砌砖 4.勾缝、抹灰 5.材料运输 | m | 196.820 | 196.820 | 清单 | Z0251001 | 贺艳君 | 205639 | ,010306002 | ,010306002 | 1 |  | 205639 |  | 1 | 80722 | 110273 | A080043
80723 |  |  | 8-43 | 不靠墙(无地下水)I、II级荷载,基本断面1000×1000 | 100m | 1.969 | 1.969 | 子目 | Z0251001 | 贺艳君 | 205640 | ,8-43 | ,010306002 |  | A080043 | 205640 | ,8-43 | 1 | 80723 | 110274 | A080043
80724 | 建筑装饰 | 79138 | 010306002001 | 砖地沟、明沟-详见0926B-20JZ-20地沟平面图 [项目特征] 1.室内不靠墙地沟，参见陕02G04第9页③ 2.沟截面尺寸:800x800 [工程内容] 1.挖运土石 2.铺设垫层 3.砌砖 4.勾缝、抹灰 5.材料运输 | m | 2558.660 | 2558.660 | 清单 | Z0292003 | 贺艳君 | 268518 | ,010306002 | ,010306002 | 1 |  | 268518 |  | 1 | 80724 | 143601 | A080043
80725 |  |  | 8-43 | 不靠墙(无地下水)I、II级荷载,基本断面1000×1000 | 100m | 25.597 | 25.597 | 子目 | Z0292003 | 贺艳君 | 268519 | ,8-43 | ,010306002 |  | A080043 | 268519 | ,8-43 | 1 | 80725 | 143602 | A080043
80726 | 建筑装饰 | 37384 | 010306002001 | 砖地沟600 深1.2 参见陕02G04第18页③④，第34页①②按II型地沟施工 | m | 155.800 | 155.800 | 清单 | Z0182006 | 章超 | 122144 | ,010306002 | ,010306002 | 1 |  | 122144 |  | 3 | 80726 | 409837 | A080043
80727 |  |  | 8-43 | 不靠墙(无地下水)I、II级荷载,基本断面1000×1000 | 100m | 1.558 | 1.558 | 子目 | Z0182006 | 章超 | 122147 | ,8-43 | ,010306002 |  | A080043 | 122147 | ,8-43 | 3 | 80727 | 409838 | A080043
80728 | 建筑装饰 | 37385 | 010306002002 | 砖地沟800 深1.5 参见陕02G04第18页③④，第34页①②按II型地沟施工 | m | 67.400 | 67.400 | 清单 | Z0182006 | 章超 | 122148 | ,010306002 | ,010306002 | 1 |  | 122148 |  | 3 | 80728 | 409839 | A080043
80729 |  |  | 8-43 | 不靠墙(无地下水)I、II级荷载,基本断面1000×1000 | 100m | 0.674 | 0.674 | 子目 | Z0182006 | 章超 | 122151 | ,8-43 | ,010306002 |  | A080043 | 122151 | ,8-43 | 3 | 80729 | 409840 | A080043
80730 | 建筑装饰 | 50497 | 010407003003 | 不靠墙地沟 【项目特征】 1.沟截面尺寸:800*1500 2.做法详见ZJ（2000） A型 3.盖板做法详见ZJ（2000）p6 | m | 1.500 | 1.500 | 清单 | Z0221001 | 章超 | 168100 | ,010407003 | ,010407003 | 1 |  | 168100 |  | 2 | 80730 | 323863 | A080043
80731 |  |  | 8-43 | 不靠墙(无地下水)I、II级荷载,基本断面1000×1000 | 100m | 0.015 | 0.015 | 子目 | Z0221001 | 章超 | 168102 | ,8-43 | ,010407003 |  | A080043 | 168102 | ,8-43 | 2 | 80731 | 323864 | A080043
80732 | 建筑装饰 | 137124 | 010407003001 | 不靠墙地沟 600*1100 见建施04，参见陕16标准图集 | M | 15.000 | 15.000 | 清单 | Z0389001 | 张亮 | 474273 | ,010407003 | ,010407003 | 1 |  | 474273 |  | 3 | 80732 | 447749 | A080043
80733 |  |  | 8-43 | 不靠墙(无地下水)I、II级荷载,基本断面1000×1000 | 100m | 0.150 | 0.150 | 子目 | Z0389001 | 张亮 | 474276 | ,8-43 | ,010407003 |  | A080043 | 474276 | ,8-43 | 3 | 80733 | 447750 | A080043
80734 | 建筑装饰 | 144405 | 010407003001 | 不靠墙地沟 600*1100 见建施04，参见陕16标准图集 | M | 9.000 | 9.000 | 清单 | Z0395001 | 张亮 | 499660 | ,010407003 | ,010407003 | 1 |  | 499660 |  | 3 | 80734 | 450385 | A080043
80735 |  |  | 8-43 | 不靠墙(无地下水)I、II级荷载,基本断面1000×1000 | 100m | 0.090 | 0.090 | 子目 | Z0395001 | 张亮 | 499663 | ,8-43 | ,010407003 |  | A080043 | 499663 | ,8-43 | 3 | 80735 | 450386 | A080043
80736 | 建筑装饰 | 80092 | 010407003001 | 不靠墙地沟 B*H=600*1300 【工程内容】 1.挖土石方 2.铺筑垫层 3.混凝土制作 4.混凝土运输 5.混凝土浇捣 6.混凝土养护 7.刷防护材料 【标准图集】 陕16:A3型 | M | 3.600 | 3.600 | 清单 | Z0293009 | 贺艳君 | 272020 | ,010407003 | ,010407003 | 1 |  | 272020 |  | 3 | 80736 | 426155 | A080043
80737 |  |  | 8-43 | 不靠墙(无地下水)I、II级荷载,基本断面1000×1000 | 100m | 0.036 | 0.036 | 子目 | Z0293009 | 贺艳君 | 272023 | ,8-43 | ,010407003 |  | A080043 | 272023 | ,8-43 | 3 | 80737 | 426156 | A080043
80738 | 建筑装饰 | 3252 | 010407003004 | 不靠墙地沟 B*H=700*510 2.铺筑垫层 3.混凝土制作 4.混凝土运输 5.混凝土浇捣 6.混凝土养护 7.刷防护材料 【标准图集】 陕16:2/24 | M | 8.000 | 8.000 | 清单 | Z0045001 | 郑飞 | 11189 | ,010407003 | ,010407003 | 1 |  | 11189 |  | 3 | 80738 | 398369 | A080043
80739 |  |  | 8-43 | 不靠墙(无地下水)I、II级荷载,基本断面1000×1000 | 100m | 0.080 | 0.080 | 子目 | Z0045001 | 郑飞 | 11192 | ,8-43 | ,010407003 |  | A080043 | 11192 | ,8-43 | 3 | 80739 | 398370 | A080043
80740 | 建筑装饰 | 33709 | 010407003002 | 不靠墙地沟 B*H=800*800 国331 12页R1012-1型 | m | 66.720 | 66.720 | 清单 | Z0172006 | 章超 | 109146 | ,010407003 | ,010407003 | 1 |  | 109146 |  | 3 | 80740 | 408513 | A080043
80741 |  |  | 8-43 | 不靠墙(无地下水)I、II级荷载,基本断面1000×1000 | 100m | 0.667 | 0.667 | 子目 | Z0172006 | 章超 | 109149 | ,8-43 | ,010407003 |  | A080043 | 109149 | ,8-43 | 3 | 80741 | 408514 | A080043
80742 | 建筑装饰 | 92769 | 010407003003 | 不靠墙地沟 【项目特征】 1.截面尺寸:600*1200 2.地沟参见:陕16 第9页3节点 3.盖板参见:陕16 第45页GB-8 荷载II | M | 8.100 | 8.100 | 清单 | Z0321006 | 李聪 | 318216 | ,010407003 | ,010407003 | 1 |  | 318216 |  | 5 | 80742 | 510341 | A080043
80743 |  |  | 8-43 | 不靠墙(无地下水)I、II级荷载,基本断面1000×1000 | 100m | 0.081 | 0.081 | 子目 | Z0321006 | 李聪 | 318221 | ,8-43 | ,010407003 |  | A080043 | 318221 | ,8-43 | 5 | 80743 | 510342 | A080043
80744 | 建筑装饰 | 149014 | 010407003003 | 不靠墙地沟 【项目特征】 1.截面尺寸:600*1200 2.地沟参见:陕16 第9页3节点 3.盖板参见:陕16 第45页GB-8 荷载II | M | 8.100 | 8.100 | 清单 | Z0397024 | 张亮 | 516123 | ,010407003 | ,010407003 | 1 |  | 516123 |  | 5 | 80744 | 520185 | A080043
80745 |  |  | 8-43 | 不靠墙(无地下水)I、II级荷载,基本断面1000×1000 | 100m | 0.081 | 0.081 | 子目 | Z0397024 | 张亮 | 516128 | ,8-43 | ,010407003 |  | A080043 | 516128 | ,8-43 | 5 | 80745 | 520186 | A080043
80746 | 建筑装饰 | 92768 | 010407003002 | 不靠墙地沟 【项目特征】 1.截面尺寸:700*1200 2.地沟参见:陕16 第9页3节点 3.盖板参见:陕16 第45页GB-9 荷载II | M | 45.100 | 45.100 | 清单 | Z0321006 | 李聪 | 318208 | ,010407003 | ,010407003 | 1 |  | 318208 |  | 1 | 80746 | 169037 | A080043
80747 |  |  | 8-43 | 不靠墙(无地下水)I、II级荷载,基本断面1000×1000 | 100m | 0.451 | 0.451 | 子目 | Z0321006 | 李聪 | 318209 | ,8-43 | ,010407003 |  | A080043 | 318209 | ,8-43 | 1 | 80747 | 169038 | A080043
80748 | 建筑装饰 | 149013 | 010407003002 | 不靠墙地沟 【项目特征】 1.截面尺寸:700*1200 2.地沟参见:陕16 第9页3节点 3.盖板参见:陕16 第45页GB-9 荷载II | M | 45.100 | 45.100 | 清单 | Z0397024 | 张亮 | 516115 | ,010407003 | ,010407003 | 1 |  | 516115 |  | 1 | 80748 | 271763 | A080043
80749 |  |  | 8-43 | 不靠墙(无地下水)I、II级荷载,基本断面1000×1000 | 100m | 0.451 | 0.451 | 子目 | Z0397024 | 张亮 | 516116 | ,8-43 | ,010407003 |  | A080043 | 516116 | ,8-43 | 1 | 80749 | 271764 | A080043
80750 | 建筑装饰 | 92767 | 010407003001 | 不靠墙地沟 【项目特征】 1.截面尺寸:800*1300 2.地沟参见:陕16 第9页3节点 3.盖板参见:陕16 第45页GB-9 荷载II | M | 147.933 | 147.933 | 清单 | Z0321006 | 李聪 | 318200 | ,010407003 | ,010407003 | 1 |  | 318200 |  | 5 | 80750 | 510337 | A080043
80751 |  |  | 8-43 | 不靠墙(无地下水)I、II级荷载,基本断面1000×1000 | 100m | 1.479 | 1.479 | 子目 | Z0321006 | 李聪 | 318205 | ,8-43 | ,010407003 |  | A080043 | 318205 | ,8-43 | 5 | 80751 | 510338 | A080043
80752 | 建筑装饰 | 149012 | 010407003001 | 不靠墙地沟 【项目特征】 1.截面尺寸:800*1300 2.地沟参见:陕16 第9页3节点 3.盖板参见:陕16 第45页GB-9 荷载II | M | 221.900 | 221.900 | 清单 | Z0397024 | 张亮 | 516107 | ,010407003 | ,010407003 | 1 |  | 516107 |  | 5 | 80752 | 520181 | A080043
80753 |  |  | 8-43 | 不靠墙(无地下水)I、II级荷载,基本断面1000×1000 | 100m | 2.219 | 2.219 | 子目 | Z0397024 | 张亮 | 516112 | ,8-43 | ,010407003 |  | A080043 | 516112 | ,8-43 | 5 | 80753 | 520182 | A080043
80754 | 建筑装饰 | 89248 | 010407003001 | 挡水沟 [项目特征] 1、参05J927-1第46页①，第48页⑦ 2、尺寸:宽420*深500 | m | 8.250 | 8.250 | 清单 | Z0313019 | 李聪 | 304982 | ,010407003 | ,010407003 | 1 |  | 304982 |  | 3 | 80754 | 429695 | A080043
80755 |  |  | 8-43 | 不靠墙(无地下水)I、II级荷载,基本断面1000×1000 | 100m | 0.083 | 0.083 | 子目 | Z0313019 | 李聪 | 304985 | ,8-43 | ,010407003 |  | A080043 | 304985 | ,8-43 | 3 | 80755 | 429696 | A080043
80756 | 建筑装饰 | 55836 | 010407003002 | 地沟 B*H=1400*800 【工程内容】 1.挖土石方 2.铺筑垫层 3.混凝土制作 4.混凝土运输 5.混凝土浇捣 6.混凝土养护 7.刷防护材料 8.盖板制做安装 | M | 2.000 | 2.000 | 清单 | Z0238001 | 贺艳君 | 185909 | ,010407003 | ,010407003 | 1 |  | 185909 |  | 3 | 80756 | 416657 | A080043
80757 |  |  | 8-43 | 不靠墙(无地下水)I、II级荷载,基本断面1000×1000 | 100m | 0.021 | 0.021 | 子目 | Z0238001 | 贺艳君 | 185912 | ,8-43 | ,010407003 |  | A080043 | 185912 | ,8-43 | 3 | 80757 | 416658 | A080043
80758 | 建筑装饰 | 59385 | 010407003002 | 地沟 B*H=1400*800 【工程内容】 1.挖土石方 2.铺筑垫层 3.混凝土制作 4.混凝土运输 5.混凝土浇捣 6.混凝土养护 7.刷防护材料 8.盖板制做安装 | M | 2.000 | 2.000 | 清单 | Z0247001 | 贺艳君 | 199878 | ,010407003 | ,010407003 | 1 |  | 199878 |  | 3 | 80758 | 418135 | A080043
80759 |  |  | 8-43 | 不靠墙(无地下水)I、II级荷载,基本断面1000×1000 | 100m | 0.021 | 0.021 | 子目 | Z0247001 | 贺艳君 | 199881 | ,8-43 | ,010407003 |  | A080043 | 199881 | ,8-43 | 3 | 80759 | 418136 | A080043
80760 | 建筑装饰 | 55835 | 010407003001 | 地沟 B*H=600*800 【工程内容】 1.挖土石方 2.铺筑垫层 3.混凝土制作 4.混凝土运输 5.混凝土浇捣 6.混凝土养护 7.刷防护材料 8.盖板制做安装 | M | 18.720 | 18.720 | 清单 | Z0238001 | 贺艳君 | 185901 | ,010407003 | ,010407003 | 1 |  | 185901 |  | 3 | 80760 | 416655 | A080043
80761 |  |  | 8-43 | 不靠墙(无地下水)I、II级荷载,基本断面1000×1000 | 100m | 0.187 | 0.187 | 子目 | Z0238001 | 贺艳君 | 185904 | ,8-43 | ,010407003 |  | A080043 | 185904 | ,8-43 | 3 | 80761 | 416656 | A080043
80762 | 建筑装饰 | 59384 | 010407003001 | 地沟 B*H=600*800 【工程内容】 1.挖土石方 2.铺筑垫层 3.混凝土制作 4.混凝土运输 5.混凝土浇捣 6.混凝土养护 7.刷防护材料 8.盖板制做安装 | M | 18.720 | 18.720 | 清单 | Z0247001 | 贺艳君 | 199870 | ,010407003 | ,010407003 | 1 |  | 199870 |  | 3 | 80762 | 418133 | A080043
80763 |  |  | 8-43 | 不靠墙(无地下水)I、II级荷载,基本断面1000×1000 | 100m | 0.187 | 0.187 | 子目 | Z0247001 | 贺艳君 | 199873 | ,8-43 | ,010407003 |  | A080043 | 199873 | ,8-43 | 3 | 80763 | 418134 | A080043
80764 | 建筑装饰 | 55838 | 010407003004 | 地沟 B*H=600*900 【工程内容】 1.挖土石方 2.铺筑垫层 3.混凝土制作 4.混凝土运输 5.混凝土浇捣 6.混凝土养护 7.刷防护材料 8.盖板制做安装 | M | 79.400 | 79.400 | 清单 | Z0238001 | 贺艳君 | 185925 | ,010407003 | ,010407003 | 1 |  | 185925 |  | 3 | 80764 | 416661 | A080043
80765 |  |  | 8-43 | 不靠墙(无地下水)I、II级荷载,基本断面1000×1000 | 100m | 0.799 | 0.799 | 子目 | Z0238001 | 贺艳君 | 185928 | ,8-43 | ,010407003 |  | A080043 | 185928 | ,8-43 | 3 | 80765 | 416662 | A080043
80766 | 建筑装饰 | 59387 | 010407003004 | 地沟 B*H=600*900 【工程内容】 1.挖土石方 2.铺筑垫层 3.混凝土制作 4.混凝土运输 5.混凝土浇捣 6.混凝土养护 7.刷防护材料 8.盖板制做安装 | M | 79.400 | 79.400 | 清单 | Z0247001 | 贺艳君 | 199894 | ,010407003 | ,010407003 | 1 |  | 199894 |  | 3 | 80766 | 418139 | A080043
80767 |  |  | 8-43 | 不靠墙(无地下水)I、II级荷载,基本断面1000×1000 | 100m | 0.799 | 0.799 | 子目 | Z0247001 | 贺艳君 | 199897 | ,8-43 | ,010407003 |  | A080043 | 199897 | ,8-43 | 3 | 80767 | 418140 | A080043
80768 | 建筑装饰 | 55837 | 010407003003 | 地沟 B*H=800*800 【工程内容】 1.挖土石方 2.铺筑垫层 3.混凝土制作 4.混凝土运输 5.混凝土浇捣 6.混凝土养护 7.刷防护材料 8.盖板制做安装 | M | 19.070 | 19.070 | 清单 | Z0238001 | 贺艳君 | 185917 | ,010407003 | ,010407003 | 1 |  | 185917 |  | 3 | 80768 | 416659 | A080043
80769 |  |  | 8-43 | 不靠墙(无地下水)I、II级荷载,基本断面1000×1000 | 100m | 0.191 | 0.191 | 子目 | Z0238001 | 贺艳君 | 185920 | ,8-43 | ,010407003 |  | A080043 | 185920 | ,8-43 | 3 | 80769 | 416660 | A080043
80770 | 建筑装饰 | 59386 | 010407003003 | 地沟 B*H=800*800 【工程内容】 1.挖土石方 2.铺筑垫层 3.混凝土制作 4.混凝土运输 5.混凝土浇捣 6.混凝土养护 7.刷防护材料 8.盖板制做安装 | M | 19.070 | 19.070 | 清单 | Z0247001 | 贺艳君 | 199886 | ,010407003 | ,010407003 | 1 |  | 199886 |  | 3 | 80770 | 418137 | A080043
80771 |  |  | 8-43 | 不靠墙(无地下水)I、II级荷载,基本断面1000×1000 | 100m | 0.191 | 0.191 | 子目 | Z0247001 | 贺艳君 | 199889 | ,8-43 | ,010407003 |  | A080043 | 199889 | ,8-43 | 3 | 80771 | 418138 | A080043
80772 | 建筑装饰 | 55839 | 010407003005 | 地沟 B*H=800*900 【工程内容】 1.挖土石方 2.铺筑垫层 3.混凝土制作 4.混凝土运输 5.混凝土浇捣 6.混凝土养护 7.刷防护材料 8.盖板制做安装 | M | 19.500 | 19.500 | 清单 | Z0238001 | 贺艳君 | 185933 | ,010407003 | ,010407003 | 1 |  | 185933 |  | 3 | 80772 | 416663 | A080043
80773 |  |  | 8-43 | 不靠墙(无地下水)I、II级荷载,基本断面1000×1000 | 100m | 0.196 | 0.196 | 子目 | Z0238001 | 贺艳君 | 185936 | ,8-43 | ,010407003 |  | A080043 | 185936 | ,8-43 | 3 | 80773 | 416664 | A080043
80774 | 建筑装饰 | 59388 | 010407003005 | 地沟 B*H=800*900 【工程内容】 1.挖土石方 2.铺筑垫层 3.混凝土制作 4.混凝土运输 5.混凝土浇捣 6.混凝土养护 7.刷防护材料 8.盖板制做安装 | M | 19.500 | 19.500 | 清单 | Z0247001 | 贺艳君 | 199902 | ,010407003 | ,010407003 | 1 |  | 199902 |  | 3 | 80774 | 418141 | A080043
80775 |  |  | 8-43 | 不靠墙(无地下水)I、II级荷载,基本断面1000×1000 | 100m | 0.196 | 0.196 | 子目 | Z0247001 | 贺艳君 | 199905 | ,8-43 | ,010407003 |  | A080043 | 199905 | ,8-43 | 3 | 80775 | 418142 | A080043
80776 | 建筑装饰 | 29378 | 010407003001 | 地沟 B*H=800*900 【工程内容】 1.挖土石方 2.铺筑垫层 3.混凝土制作 4.混凝土运输 5.混凝土浇捣 6.混凝土养护 7.刷防护材料 8.盖板制做安装 【标准图集】 陕16:B4型 | M | 8.500 | 8.500 | 清单 | Z0159001 | 章超 | 94587 | ,010407003 | ,010407003 | 1 |  | 94587 |  | 3 | 80776 | 406949 | A080043
80777 |  |  | 8-43 | 不靠墙(无地下水)I、II级荷载,基本断面1000×1000 | 100m | 0.085 | 0.085 | 子目 | Z0159001 | 章超 | 94590 | ,8-43 | ,010407003 |  | A080043 | 94590 | ,8-43 | 3 | 80777 | 406950 | A080043
80778 | 建筑装饰 | 121272 | 010407003003 | 地沟 不靠墙 600*2000 见16-1-34 | M | 10.000 | 10.000 | 清单 | Z0371003 | 周望川 | 417089 | ,010407003 | ,010407003 | 1 |  | 417089 |  | 1 | 80778 | 221323 | A080043
80779 |  |  | 8-43 | 不靠墙(无地下水)I、II级荷载,基本断面1000×1000 | 100m | 0.100 | 0.100 | 子目 | Z0371003 | 周望川 | 417090 | ,8-43 | ,010407003 |  | A080043 | 417090 | ,8-43 | 1 | 80779 | 221324 | A080043
80780 | 建筑装饰 | 121441 | 010407003003 | 地沟 不靠墙 600*2000 见16-1-34 | M | 6.660 | 6.660 | 清单 | Z0371004 | 周望川 | 417647 | ,010407003 | ,010407003 | 1 |  | 417647 |  | 1 | 80780 | 221595 | A080043
80781 |  |  | 8-43 | 不靠墙(无地下水)I、II级荷载,基本断面1000×1000 | 100m | 0.067 | 0.067 | 子目 | Z0371004 | 周望川 | 417648 | ,8-43 | ,010407003 |  | A080043 | 417648 | ,8-43 | 1 | 80781 | 221596 | A080043
80782 | 建筑装饰 | 121609 | 010407003003 | 地沟 不靠墙 600*2000 见16-1-34 | M | 10.000 | 10.000 | 清单 | Z0371005 | 周望川 | 418194 | ,010407003 | ,010407003 | 1 |  | 418194 |  | 1 | 80782 | 221867 | A080043
80783 |  |  | 8-43 | 不靠墙(无地下水)I、II级荷载,基本断面1000×1000 | 100m | 0.100 | 0.100 | 子目 | Z0371005 | 周望川 | 418195 | ,8-43 | ,010407003 |  | A080043 | 418195 | ,8-43 | 1 | 80783 | 221868 | A080043
80784 | 建筑装饰 | 120424 | 010407003001 | 地沟 不靠墙 800*1200 | m | 5.500 | 5.500 | 清单 | Z0370001 | 周望川 | 414107 | ,010407003 | ,010407003 | 1 |  | 414107 |  | 1 | 80784 | 219759 | A080043
80785 |  |  | 8-43 | 不靠墙(无地下水)I、II级荷载,基本断面1000×1000 | 100m | 0.055 | 0.055 | 子目 | Z0370001 | 周望川 | 414108 | ,8-43 | ,010407003 |  | A080043 | 414108 | ,8-43 | 1 | 80785 | 219760 | A080043
80786 | 建筑装饰 | 120469 | 010407003001 | 地沟 不靠墙 800*1200 | m | 5.500 | 5.500 | 清单 | Z0370002 | 周望川 | 414232 | ,010407003 | ,010407003 | 1 |  | 414232 |  | 1 | 80786 | 219843 | A080043
80787 |  |  | 8-43 | 不靠墙(无地下水)I、II级荷载,基本断面1000×1000 | 100m | 0.055 | 0.055 | 子目 | Z0370002 | 周望川 | 414233 | ,8-43 | ,010407003 |  | A080043 | 414233 | ,8-43 | 1 | 80787 | 219844 | A080043
80788 | 建筑装饰 | 121271 | 010407003002 | 地沟 不靠墙 800*2000 见16-1-34 | M | 22.500 | 22.500 | 清单 | Z0371003 | 周望川 | 417079 | ,010407003 | ,010407003 | 1 |  | 417079 |  | 1 | 80788 | 221321 | A080043
80789 |  |  | 8-43 | 不靠墙(无地下水)I、II级荷载,基本断面1000×1000 | 100m | 0.225 | 0.225 | 子目 | Z0371003 | 周望川 | 417080 | ,8-43 | ,010407003 |  | A080043 | 417080 | ,8-43 | 1 | 80789 | 221322 | A080043
80790 | 建筑装饰 | 121440 | 010407003002 | 地沟 不靠墙 800*2000 见16-1-34 | M | 15.000 | 15.000 | 清单 | Z0371004 | 周望川 | 417637 | ,010407003 | ,010407003 | 1 |  | 417637 |  | 1 | 80790 | 221593 | A080043
80791 |  |  | 8-43 | 不靠墙(无地下水)I、II级荷载,基本断面1000×1000 | 100m | 0.150 | 0.150 | 子目 | Z0371004 | 周望川 | 417638 | ,8-43 | ,010407003 |  | A080043 | 417638 | ,8-43 | 1 | 80791 | 221594 | A080043
80792 | 建筑装饰 | 121608 | 010407003002 | 地沟 不靠墙 800*2000 见16-1-34 | M | 22.500 | 22.500 | 清单 | Z0371005 | 周望川 | 418184 | ,010407003 | ,010407003 | 1 |  | 418184 |  | 1 | 80792 | 221865 | A080043
80793 |  |  | 8-43 | 不靠墙(无地下水)I、II级荷载,基本断面1000×1000 | 100m | 0.225 | 0.225 | 子目 | Z0371005 | 周望川 | 418185 | ,8-43 | ,010407003 |  | A080043 | 418185 | ,8-43 | 1 | 80793 | 221866 | A080043
80794 | 建筑装饰 | 28235 | 010407003002 | 地沟 【项目特征】 1.沟截面尺寸:1200*1000 2.陕16 | M | 20.630 | 20.630 | 清单 | Z0154008 | 章超 | 90884 | ,010407003 | ,010407003 | 1 |  | 90884 |  | 1 | 80794 | 49309 | A080043
80795 |  |  | 8-43 | 不靠墙(无地下水)I、II级荷载,基本断面1000×1000 | 100m | 0.206 | 0.206 | 子目 | Z0154008 | 章超 | 90885 | ,8-43 | ,010407003 |  | A080043 | 90885 | ,8-43 | 1 | 80795 | 49310 | A080043
80796 | 建筑装饰 | 28234 | 010407003001 | 地沟 【项目特征】 1.沟截面尺寸:600*1000 2.陕16 | M | 71.510 | 71.510 | 清单 | Z0154008 | 章超 | 90881 | ,010407003 | ,010407003 | 1 |  | 90881 |  | 1 | 80796 | 49307 | A080043
80797 |  |  | 8-43 | 不靠墙(无地下水)I、II级荷载,基本断面1000×1000 | 100m | 0.715 | 0.715 | 子目 | Z0154008 | 章超 | 90882 | ,8-43 | ,010407003 |  | A080043 | 90882 | ,8-43 | 1 | 80797 | 49308 | A080043
80798 | 建筑装饰 | 119146 | 010407003001 | 地沟 【项目特征】 1.沟截面尺寸:600*1400 2.地沟做法见陕16第23页节点1 3.地沟盖板参见陕16第45页GB-3 4.地沟转角过梁布置做法见陕16第51页节点4 5.地沟出入口做法参见陕16第56页节点1 【工程内容】 1.挖土石方 2.铺筑垫层 3.砌砖 4.混凝土制作、运输、浇捣、养护 5.盖板制作、安装 6.抹面层 | m | 78.400 | 78.400 | 清单 | Z0368010 | 周望川 | 409764 | ,010407003 | ,010407003 | 1 |  | 409764 |  | 1 | 80798 | 217361 | A080043
80799 |  |  | 8-43 | 不靠墙(无地下水)I、II级荷载,基本断面1000×1000 | 100m | 0.784 | 0.784 | 子目 | Z0368010 | 周望川 | 409765 | ,8-43 | ,010407003 |  | A080043 | 409765 | ,8-43 | 1 | 80799 | 217362 | A080043
80800 | 建筑装饰 | 13085 | 010407003001 | 地沟 【项目特征】 1.沟截面尺寸:600宽 2.垫层材料种类、厚度:3:7灰土 3.混凝土强度等级:C15 4.混凝土拌和料要求:现场搅拌 【工程内容】 1.铺筑垫层 2.混凝土制作 3.混凝土运输 4.混凝土浇捣 5.混凝土养护 6.刷防护材料 | M | 158.710 | 158.710 | 清单 | Z0095001 | 郑飞 | 41307 | ,010407003 | ,010407003 | 1 |  | 41307 |  | 3 | 80800 | 401459 | A080043
80801 |  |  | 8-43 | 不靠墙(无地下水)I、II级荷载,基本断面1000×1000 | 100m | 1.587 | 1.587 | 子目 | Z0095001 | 郑飞 | 41310 | ,8-43 | ,010407003 |  | A080043 | 41310 | ,8-43 | 3 | 80801 | 401460 | A080043
80802 | 建筑装饰 | 119147 | 010407003002 | 地沟 【项目特征】 1.沟截面尺寸:800*1400 2.地沟做法见陕16第23页节点1 3.地沟盖板参见陕16第45页GB-3 4.地沟转角过梁布置做法见陕16第51页节点4 5.地沟出入口做法参见陕16第56页节点1 【工程内容】 1.挖土石方 2.铺筑垫层 3.砌砖 4.混凝土制作、运输、浇捣、养护 5.盖板制作、安装 6.抹面层 | m | 11.000 | 11.000 | 清单 | Z0368010 | 周望川 | 409768 | ,010407003 | ,010407003 | 1 |  | 409768 |  | 1 | 80802 | 217363 | A080043
80803 |  |  | 8-43 | 不靠墙(无地下水)I、II级荷载,基本断面1000×1000 | 100m | 0.110 | 0.110 | 子目 | Z0368010 | 周望川 | 409769 | ,8-43 | ,010407003 |  | A080043 | 409769 | ,8-43 | 1 | 80803 | 217364 | A080043
80804 | 建筑装饰 | 6310 | 010407003001 | 地沟 【项目特征】 1.沟截面尺寸:800*800 2.混凝土强度等级:C30 3.混凝土拌和料要求:商品砼 【工程内容】 1.挖土石方 2.铺筑垫层 3.混凝土制作、运输、浇捣、养护 4.刷防护材料 | m | 7.200 | 7.200 | 清单 | Z0063002 | 郑飞 | 20462 | ,010407003 | ,010407003 | 1 |  | 20462 |  | 3 | 80804 | 399425 | A080043
80805 |  |  | 8-43 | 不靠墙(无地下水)I、II级荷载,基本断面1000×1000 | 100m | 0.072 | 0.072 | 子目 | Z0063002 | 郑飞 | 20465 | ,8-43 | ,010407003 |  | A080043 | 20465 | ,8-43 | 3 | 80805 | 399426 | A080043
80806 | 建筑装饰 | 148378 | 010407003005 | 地沟:800*1100不靠墙 1、做法见陕16第9页（1）（3）和第56页（1）（2） 2、盖板见第45页Ⅱ、Ⅳ，GB-9 3、地沟穿墙过梁:GL-2 | M | 13.000 | 13.000 | 清单 | Z0397016 | 张亮 | 513897 | ,010407003 | ,010407003 | 1 |  | 513897 |  | 2 | 80806 | 389299 | A080043
80807 |  |  | 8-43 | 不靠墙(无地下水)I、II级荷载,基本断面1000×1000 | 100m | 0.130 | 0.130 | 子目 | Z0397016 | 张亮 | 513899 | ,8-43 | ,010407003 |  | A080043 | 513899 | ,8-43 | 2 | 80807 | 389300 | A080043
80808 | 建筑装饰 | 148377 | 010407003004 | 地沟:800*1200不靠墙 1、做法见陕16第9页（1）（3）和第56页（1）（2） 2、盖板见第45页Ⅱ、Ⅳ，GB-9 3、地沟穿墙过梁:GL-2 | M | 31.320 | 31.320 | 清单 | Z0397016 | 张亮 | 513891 | ,010407003 | ,010407003 | 1 |  | 513891 |  | 3 | 80808 | 451917 | A080043
80809 |  |  | 8-43 | 不靠墙(无地下水)I、II级荷载,基本断面1000×1000 | 100m | 0.313 | 0.313 | 子目 | Z0397016 | 张亮 | 513894 | ,8-43 | ,010407003 |  | A080043 | 513894 | ,8-43 | 3 | 80809 | 451918 | A080043
80810 | 建筑装饰 | 114287 | 010407003002 | 地沟600*800 靠墙 1、做法见陕ZJ(2000) 2、沟底及地沟内壁增设20mm聚氨酯防水涂料 | M | 20.000 | 20.000 | 清单 | Z0359002 | 周望川 | 392809 | ,010407003 | ,010407003 | 1 |  | 392809 |  | 2 | 80810 | 366069 | A080043
80811 |  |  | 8-43 | 不靠墙(无地下水)I、II级荷载,基本断面1000×1000 | 100m | 0.200 | 0.200 | 子目 | Z0359002 | 周望川 | 392811 | ,8-43 | ,010407003 |  | A080043 | 392811 | ,8-43 | 2 | 80811 | 366070 | A080043
80812 | 建筑装饰 | 114355 | 010407003002 | 地沟600*800 靠墙 1、做法见陕ZJ(2000) 2、沟底及地沟内壁增设20mm聚氨酯防水涂料 | M | 40.000 | 40.000 | 清单 | Z0359003 | 周望川 | 393030 | ,010407003 | ,010407003 | 1 |  | 393030 |  | 2 | 80812 | 366121 | A080043
80813 |  |  | 8-43 | 不靠墙(无地下水)I、II级荷载,基本断面1000×1000 | 100m | 0.400 | 0.400 | 子目 | Z0359003 | 周望川 | 393032 | ,8-43 | ,010407003 |  | A080043 | 393032 | ,8-43 | 2 | 80813 | 366122 | A080043
80814 | 建筑装饰 | 114435 | 010407003002 | 地沟600*800 靠墙 1、做法见陕ZJ(2000) 2、沟底及地沟内壁增设20mm聚氨酯防水涂料 | M | 10.000 | 10.000 | 清单 | Z0359004 | 周望川 | 393284 | ,010407003 | ,010407003 | 1 |  | 393284 |  | 2 | 80814 | 366175 | A080043
80815 |  |  | 8-43 | 不靠墙(无地下水)I、II级荷载,基本断面1000×1000 | 100m | 0.100 | 0.100 | 子目 | Z0359004 | 周望川 | 393286 | ,8-43 | ,010407003 |  | A080043 | 393286 | ,8-43 | 2 | 80815 | 366176 | A080043
80816 | 建筑装饰 | 114816 | 010407003002 | 地沟600*800 靠墙 1、做法见陕ZJ(2000) 2、沟底及地沟内壁增设20mm聚氨酯防水涂料 | M | 5.000 | 5.000 | 清单 | Z0359010 | 周望川 | 394401 | ,010407003 | ,010407003 | 1 |  | 394401 |  | 2 | 80816 | 366393 | A080043
80817 |  |  | 8-43 | 不靠墙(无地下水)I、II级荷载,基本断面1000×1000 | 100m | 0.050 | 0.050 | 子目 | Z0359010 | 周望川 | 394403 | ,8-43 | ,010407003 |  | A080043 | 394403 | ,8-43 | 2 | 80817 | 366394 | A080043
80818 | 建筑装饰 | 114434 | 010407003001 | 地沟800*800 靠墙 1、做法见陕ZJ(2000) 2、沟底及地沟内壁增设20mm聚氨酯防水涂料 | M | 82.820 | 82.820 | 清单 | Z0359004 | 周望川 | 393279 | ,010407003 | ,010407003 | 1 |  | 393279 |  | 1 | 80818 | 209173 | A080043
80819 |  |  | 8-43 | 不靠墙(无地下水)I、II级荷载,基本断面1000×1000 | 100m | 0.828 | 0.828 | 子目 | Z0359004 | 周望川 | 393280 | ,8-43 | ,010407003 |  | A080043 | 393280 | ,8-43 | 1 | 80819 | 209174 | A080043
80820 | 建筑装饰 | 114815 | 010407003001 | 地沟800*800 靠墙 1、做法见陕ZJ(2000) 2、沟底及地沟内壁增设20mm聚氨酯防水涂料 | M | 21.400 | 21.400 | 清单 | Z0359010 | 周望川 | 394396 | ,010407003 | ,010407003 | 1 |  | 394396 |  | 1 | 80820 | 209797 | A080043
80821 |  |  | 8-43 | 不靠墙(无地下水)I、II级荷载,基本断面1000×1000 | 100m | 0.214 | 0.214 | 子目 | Z0359010 | 周望川 | 394397 | ,8-43 | ,010407003 |  | A080043 | 394397 | ,8-43 | 1 | 80821 | 209798 | A080043
80822 | 建筑装饰 | 114286 | 010407003001 | 地沟800*800 靠墙 1、做法见陕ZJ(2000) 2、沟底及地沟内壁增设20mm聚氨酯防水涂料 | M | 110.800 | 110.800 | 清单 | Z0359002 | 周望川 | 392804 | ,010407003 | ,010407003 | 1 |  | 392804 |  | 4 | 80822 | 483169 | A080043
80823 |  |  | 8-43 | 不靠墙(无地下水)I、II级荷载,基本断面1000×1000 | 100m | 1.108 | 1.108 | 子目 | Z0359002 | 周望川 | 392808 | ,8-43 | ,010407003 |  | A080043 | 392808 | ,8-43 | 4 | 80823 | 483170 | A080043
80824 | 建筑装饰 | 114354 | 010407003001 | 地沟800*800 靠墙 1、做法见陕ZJ(2000) 2、沟底及地沟内壁增设20mm聚氨酯防水涂料 | M | 207.560 | 207.560 | 清单 | Z0359003 | 周望川 | 393025 | ,010407003 | ,010407003 | 1 |  | 393025 |  | 4 | 80824 | 483189 | A080043
80825 |  |  | 8-43 | 不靠墙(无地下水)I、II级荷载,基本断面1000×1000 | 100m | 2.076 | 2.076 | 子目 | Z0359003 | 周望川 | 393029 | ,8-43 | ,010407003 |  | A080043 | 393029 | ,8-43 | 4 | 80825 | 483190 | A080043
80826 | 建筑装饰 | 131094 | 010407003003 | 电缆沟 400*1000 | M | 19.300 | 19.300 | 清单 | Z0382001 | 周望川 | 452809 | ,010407003 | ,010407003 | 1 |  | 452809 |  | 1 | 80826 | 239389 | A080043
80827 |  |  | 8-43 | 不靠墙(无地下水)I、II级荷载,基本断面1000×1000 | 100m | 0.193 | 0.193 | 子目 | Z0382001 | 周望川 | 452810 | ,8-43 | ,010407003 |  | A080043 | 452810 | ,8-43 | 1 | 80827 | 239390 | A080043
80828 | 建筑装饰 | 131093 | 010407003002 | 电缆沟 800*1000 | M | 53.100 | 53.100 | 清单 | Z0382001 | 周望川 | 452806 | ,010407003 | ,010407003 | 1 |  | 452806 |  | 1 | 80828 | 239387 | A080043
80829 |  |  | 8-43 | 不靠墙(无地下水)I、II级荷载,基本断面1000×1000 | 100m | 0.531 | 0.531 | 子目 | Z0382001 | 周望川 | 452807 | ,8-43 | ,010407003 |  | A080043 | 452807 | ,8-43 | 1 | 80829 | 239388 | A080043
80830 | 建筑装饰 | 112415 | 010407003001 | 电缆沟、地沟 B*H=500*1000 【工程内容】 1.挖土石方 2.铺筑垫层 3.混凝土制作 4.混凝土运输 5.混凝土浇捣 6.混凝土养护 7.刷防护材料 【标准图集】 陕11:2/23 | M | 34.800 | 34.800 | 清单 | Z0355010 | 周望川 | 385758 | ,010407003 | ,010407003 | 1 |  | 385758 |  | 2 | 80830 | 364785 | A080043
80831 |  |  | 8-43 | 不靠墙(无地下水)I、II级荷载,基本断面1000×1000 | 100m | 0.348 | 0.348 | 子目 | Z0355010 | 周望川 | 385760 | ,8-43 | ,010407003 |  | A080043 | 385760 | ,8-43 | 2 | 80831 | 364786 | A080043
80832 | 建筑装饰 | 112110 | 010407003001 | 电缆沟、地沟(参见陕16-65页) 【项目特征】 1.沟截面尺寸:1200*1900 【工程内容】 1.挖土石方 2.铺筑垫层 3.混凝土制作 4.混凝土运输 5.混凝土浇捣 6.混凝土养护 7.刷防护材料 | M | 1.500 | 1.500 | 清单 | Z0355005 | 周望川 | 384824 | ,010407003 | ,010407003 | 1 |  | 384824 |  | 1 | 80832 | 204937 | A080043
80833 |  |  | 8-43 | 不靠墙(无地下水)I、II级荷载,基本断面1000×1000 | 100m | 0.015 | 0.015 | 子目 | Z0355005 | 周望川 | 384825 | ,8-43 | ,010407003 |  | A080043 | 384825 | ,8-43 | 1 | 80833 | 204938 | A080043
80834 | 建筑装饰 | 69712 | 010407003002 | 室内不靠墙地沟 600*850做法参陕16 第34页B4型地沟 | M | 97.800 | 97.800 | 清单 | Z0270009 | 贺艳君 | 235722 | ,010407003 | ,010407003 | 1 |  | 235722 |  | 4 | 80834 | 472287 | A080043
80835 |  |  | 8-43 | 不靠墙(无地下水)I、II级荷载,基本断面1000×1000 | 100m | 0.978 | 0.978 | 子目 | Z0270009 | 贺艳君 | 235726 | ,8-43 | ,010407003 |  | A080043 | 235726 | ,8-43 | 4 | 80835 | 472288 | A080043
80836 | 建筑装饰 | 56830 | 010407003002 | 室内不靠墙电缆沟 B*H:500*1200 参见陕16 10页 | M | 1.160 | 1.160 | 清单 | Z0240006 | 贺艳君 | 190306 | ,010407003 | ,010407003 | 1 |  | 190306 |  | 4 | 80836 | 468857 | A080043
80837 |  |  | 8-43 | 不靠墙(无地下水)I、II级荷载,基本断面1000×1000 | 100m | 0.012 | 0.012 | 子目 | Z0240006 | 贺艳君 | 190310 | ,8-43 | ,010407003 |  | A080043 | 190310 | ,8-43 | 4 | 80837 | 468858 | A080043
80838 | 建筑装饰 | 56831 | 010407003003 | 室内不靠墙电缆沟 B*H:600*1200 参见陕16 10页 | M | 1.573 | 1.573 | 清单 | Z0240006 | 贺艳君 | 190313 | ,010407003 | ,010407003 | 1 |  | 190313 |  | 4 | 80838 | 468859 | A080043
80839 |  |  | 8-43 | 不靠墙(无地下水)I、II级荷载,基本断面1000×1000 | 100m | 0.016 | 0.016 | 子目 | Z0240006 | 贺艳君 | 190317 | ,8-43 | ,010407003 |  | A080043 | 190317 | ,8-43 | 4 | 80839 | 468860 | A080043
80840 | 建筑装饰 | 56829 | 010407003001 | 室内不靠墙电缆沟 B*H:800*1200 参见陕16 10页 | M | 5.135 | 5.135 | 清单 | Z0240006 | 贺艳君 | 190299 | ,010407003 | ,010407003 | 1 |  | 190299 |  | 4 | 80840 | 468855 | A080043
80841 |  |  | 8-43 | 不靠墙(无地下水)I、II级荷载,基本断面1000×1000 | 100m | 0.051 | 0.051 | 子目 | Z0240006 | 贺艳君 | 190303 | ,8-43 | ,010407003 |  | A080043 | 190303 | ,8-43 | 4 | 80841 | 468856 | A080043
80842 | 建筑装饰 | 100741 | 010407003001 | 室内采暖管沟 1200*1300 | M | 9.600 | 9.600 | 清单 | Z0337014 | 李聪 | 345492 | ,010407003 | ,010407003 | 1 |  | 345492 |  | 1 | 80842 | 183873 | A080043
80843 |  |  | 8-43换 | 不靠墙(无地下水)I、II级荷载,基本断面1000×1000//换:商品砼 C15 32.5R； | 100m | 0.096 | 0.096 | 子目 | Z0337014 | 李聪 | 345493 | ,8-43 | ,010407003 |  | A080043 | 345493 | ,8-43 | 1 | 80843 | 183874 | A080043
80844 | 建筑装饰 | 56832 | 010407003004 | 室内管沟 B*H:500*1200 参见陕16 9页 | M | 15.000 | 15.000 | 清单 | Z0240006 | 贺艳君 | 190320 | ,010407003 | ,010407003 | 1 |  | 190320 |  | 4 | 80844 | 468861 | A080043
80845 |  |  | 8-43 | 不靠墙(无地下水)I、II级荷载,基本断面1000×1000 | 100m | 0.150 | 0.150 | 子目 | Z0240006 | 贺艳君 | 190324 | ,8-43 | ,010407003 |  | A080043 | 190324 | ,8-43 | 4 | 80845 | 468862 | A080043
80846 | 建筑装饰 | 56833 | 010407003005 | 室内管沟 B*H:560*1200 参见陕16 9页 | M | 7.844 | 7.844 | 清单 | Z0240006 | 贺艳君 | 190327 | ,010407003 | ,010407003 | 1 |  | 190327 |  | 4 | 80846 | 468863 | A080043
80847 |  |  | 8-43 | 不靠墙(无地下水)I、II级荷载,基本断面1000×1000 | 100m | 0.078 | 0.078 | 子目 | Z0240006 | 贺艳君 | 190331 | ,8-43 | ,010407003 |  | A080043 | 190331 | ,8-43 | 4 | 80847 | 468864 | A080043
80848 | 建筑装饰 | 56834 | 010407003006 | 室内管沟 B*H:800*1200 参见陕16 9页 | M | 15.807 | 15.807 | 清单 | Z0240006 | 贺艳君 | 190334 | ,010407003 | ,010407003 | 1 |  | 190334 |  | 4 | 80848 | 468865 | A080043
80849 |  |  | 8-43 | 不靠墙(无地下水)I、II级荷载,基本断面1000×1000 | 100m | 0.158 | 0.158 | 子目 | Z0240006 | 贺艳君 | 190338 | ,8-43 | ,010407003 |  | A080043 | 190338 | ,8-43 | 4 | 80849 | 468866 | A080043
80850 | 建筑装饰 | 44129 | 010407003001 | 室外不靠墙地沟600*1500 【工程内容】 1.挖土石方 2.铺筑垫层 3.混凝土制作 4.混凝土运输 5.混凝土浇捣 6.混凝土养护 7.刷防护材料 | M | 27.000 | 27.000 | 清单 | Z0202006 | 章超 | 145642 | ,010407003 | ,010407003 | 1 |  | 145642 |  | 3 | 80850 | 412269 | A080043
80851 |  |  | 8-43 | 不靠墙(无地下水)I、II级荷载,基本断面1000×1000 | 100m | 0.270 | 0.270 | 子目 | Z0202006 | 章超 | 145645 | ,8-43 | ,010407003 |  | A080043 | 145645 | ,8-43 | 3 | 80851 | 412270 | A080043
80852 | 建筑装饰 | 43909 | 010407003001 | 室外不靠墙地沟600*1500 【工程内容】 1.挖土石方 2.铺筑垫层 3.混凝土制作 4.混凝土运输 5.混凝土浇捣 6.混凝土养护 7.刷防护材料 | M | 27.000 | 27.000 | 清单 | Z0202001 | 章超 | 144936 | ,010407003 | ,010407003 | 1 |  | 144936 |  | 5 | 80852 | 501163 | A080043
80853 |  |  | 8-43 | 不靠墙(无地下水)I、II级荷载,基本断面1000×1000 | 100m | 0.270 | 0.270 | 子目 | Z0202001 | 章超 | 144941 | ,8-43 | ,010407003 |  | A080043 | 144941 | ,8-43 | 5 | 80853 | 501164 | A080043
80854 | 建筑装饰 | 44130 | 010407003002 | 室外不靠墙地沟800*1800 【工程内容】 1.挖土石方 2.铺筑垫层 3.混凝土制作 4.混凝土运输 5.混凝土浇捣 6.混凝土养护 7.刷防护材料 | M | 31.500 | 31.500 | 清单 | Z0202006 | 章超 | 145650 | ,010407003 | ,010407003 | 1 |  | 145650 |  | 3 | 80854 | 412271 | A080043
80855 |  |  | 8-43 | 不靠墙(无地下水)I、II级荷载,基本断面1000×1000 | 100m | 0.315 | 0.315 | 子目 | Z0202006 | 章超 | 145653 | ,8-43 | ,010407003 |  | A080043 | 145653 | ,8-43 | 3 | 80855 | 412272 | A080043
80856 | 建筑装饰 | 43910 | 010407003002 | 室外不靠墙地沟800*1800 【工程内容】 1.挖土石方 2.铺筑垫层 3.混凝土制作 4.混凝土运输 5.混凝土浇捣 6.混凝土养护 7.刷防护材料 | M | 31.500 | 31.500 | 清单 | Z0202001 | 章超 | 144944 | ,010407003 | ,010407003 | 1 |  | 144944 |  | 5 | 80856 | 501165 | A080043
80857 |  |  | 8-43 | 不靠墙(无地下水)I、II级荷载,基本断面1000×1000 | 100m | 0.315 | 0.315 | 子目 | Z0202001 | 章超 | 144949 | ,8-43 | ,010407003 |  | A080043 | 144949 | ,8-43 | 5 | 80857 | 501166 | A080043
80858 | 建筑装饰 | 69711 | 010407003001 | 室外地沟 600*850 做法参陕16 第34页B4型地沟 | M | 7.500 | 7.500 | 清单 | Z0270009 | 贺艳君 | 235715 | ,010407003 | ,010407003 | 1 |  | 235715 |  | 4 | 80858 | 472285 | A080043
80859 |  |  | 8-43换 | 不靠墙(无地下水)I、II级荷载,基本断面1000×1000//换:混凝土垫层 C10； | 100m | 0.075 | 0.075 | 子目 | Z0270009 | 贺艳君 | 235719 | ,8-43 | ,010407003 |  | A080043 | 235719 | ,8-43 | 4 | 80859 | 472286 | A080043
80860 | 建筑装饰 | 131095 | 010407003004 | 室外地沟600*800 | M | 18.000 | 18.000 | 清单 | Z0382001 | 周望川 | 452812 | ,010407003 | ,010407003 | 1 |  | 452812 |  | 1 | 80860 | 239391 | A080043
80861 |  |  | 8-43 | 不靠墙(无地下水)I、II级荷载,基本断面1000×1000 | 100m | 0.180 | 0.180 | 子目 | Z0382001 | 周望川 | 452813 | ,8-43 | ,010407003 |  | A080043 | 452813 | ,8-43 | 1 | 80861 | 239392 | A080043
80862 | 建筑装饰 | 14399 | 010407003001 | 室外地沟800*1400 做法参ZJ2000 第4-5页 B型地沟 | M | 6.000 | 6.000 | 清单 | Z0100002 | 郑飞 | 45509 | ,010407003 | ,010407003 | 1 |  | 45509 |  | 1 | 80862 | 24159 | A080043
80863 |  |  | 8-43 | 不靠墙(无地下水)I、II级荷载,基本断面1000×1000 | 100m | 0.060 | 0.060 | 子目 | Z0100002 | 郑飞 | 45510 | ,8-43 | ,010407003 |  | A080043 | 45510 | ,8-43 | 1 | 80863 | 24160 | A080043
80864 | 建筑装饰 | 20811 | 010407003002 | 室外地沟800*800 陕02G04不靠墙，无地下水I、II荷载 | M | 1.500 | 1.500 | 清单 | Z0124001 | 章超 | 67147 | ,010407003 | ,010407003 | 1 |  | 67147 |  | 3 | 80864 | 404109 | A080043
80865 |  |  | 8-43 | 不靠墙(无地下水)I、II级荷载,基本断面1000×1000 | 100m | 0.015 | 0.015 | 子目 | Z0124001 | 章超 | 67150 | ,8-43 | ,010407003 |  | A080043 | 67150 | ,8-43 | 3 | 80865 | 404110 | A080043
80866 | 建筑装饰 | 103373 | 010407003001 | 室外管沟 【标准图集】 陕16 C3型 800*1300 盖板选用16 45页 | M | 1.500 | 1.500 | 清单 | Z0340017 | 李聪 | 353925 | ,010407003 | ,010407003 | 1 |  | 353925 |  | 1 | 80866 | 188857 | A080043
80867 |  |  | 8-43换 | 不靠墙(无地下水)I、II级荷载,基本断面1000×1000//换:P-49:混凝土 C25//换:P-16:混凝土 C15 | 100m | 0.010 | 0.010 | 子目 | Z0340017 | 李聪 | 353926 | ,8-43 | ,010407003 |  | A080043 | 353926 | ,8-43 | 1 | 80867 | 188858 | A080043
80868 | 建筑装饰 | 43837 | 010407003001 | 室外管沟 【标准图集】 陕16 C3型 800*1300 盖板选用16 45页 | M | 1.500 | 1.500 | 清单 | Z0201005 | 章超 | 144732 | ,010407003 | ,010407003 | 1 |  | 144732 |  | 4 | 80868 | 465589 | A080043
80869 |  |  | 8-43 | 不靠墙(无地下水)I、II级荷载,基本断面1000×1000 | 100m | 0.015 | 0.015 | 子目 | Z0201005 | 章超 | 144736 | ,8-43 | ,010407003 |  | A080043 | 144736 | ,8-43 | 4 | 80869 | 465590 | A080043
80870 | 建筑装饰 | 134327 | 010306002001 | 不靠墙地沟 700*1400 做法参陕16 1/24 2/24 4/23 | M | 7.000 | 7.000 | 清单 | Z0386007 | 周望川 | 464614 | ,010306002 | ,010306002 | 1 |  | 464614 |  | 2 | 80870 | 380271 | A080044
80871 |  |  | 8-44*4 | 不靠墙(无地下水)I、II级荷载,深度每减少100mm | 100m | 0.067 | 0.067 | 子目 | Z0386007 | 周望川 | 464616 | ,8-44 | ,010306002 |  | A080044 | 464616 | ,8-44 | 2 | 80871 | 380272 | A080044
80872 | 建筑装饰 | 134328 | 010306002002 | 不靠墙地沟 800*1400 做法参陕16 1/24 2/24 4/23 | M | 21.000 | 21.000 | 清单 | Z0386007 | 周望川 | 464618 | ,010306002 | ,010306002 | 1 |  | 464618 |  | 2 | 80872 | 380273 | A080044
80873 |  |  | 8-44*4 | 不靠墙(无地下水)I、II级荷载,深度每减少100mm | 100m | 0.199 | 0.199 | 子目 | Z0386007 | 周望川 | 464620 | ,8-44 | ,010306002 |  | A080044 | 464620 | ,8-44 | 2 | 80873 | 380274 | A080044
80874 | 建筑装饰 | 49495 | 010306002005 | 不靠墙地沟 【项目特征】 1.沟截面尺寸:1000*1100 2.ZJ2000 A型 3.盖板、过梁详见ZJ2000 P6 【工程内容】 1.挖运土石方 2.铺筑垫层 3.底板混凝土制、运、浇、养 4.砌砖 5.勾缝、抹灰 6.材料运输 | M | 6.000 | 6.000 | 清单 | Z0217007 | 章超 | 165266 | ,010306002 | ,010306002 | 1 |  | 165266 |  | 1 | 80874 | 88739 | A080044
80875 |  |  | 8-44*1 | 不靠墙(无地下水)I、II级荷载,深度每减少100mm | 100m | 0.060 | 0.060 | 子目 | Z0217007 | 章超 | 165267 | ,8-44 | ,010306002 |  | A080044 | 165267 | ,8-44 | 1 | 80875 | 88740 | A080044
80876 | 建筑装饰 | 49493 | 010306002003 | 不靠墙地沟 【项目特征】 1.沟截面尺寸:1340*800 2.ZJ2000 A型 3.盖板、过梁详见ZJ2000 P6 【工程内容】 1.挖运土石方 2.铺筑垫层 3.底板混凝土制、运、浇、养 4.砌砖 5.勾缝、抹灰 6.材料运输 | M | 11.400 | 11.400 | 清单 | Z0217007 | 章超 | 165250 | ,010306002 | ,010306002 | 1 |  | 165250 |  | 2 | 80876 | 323233 | A080044
80877 |  |  | 8-44*2 | 不靠墙(无地下水)I、II级荷载,深度每减少100mm | 100m | -0.114 | -0.114 | 子目 | Z0217007 | 章超 | 165252 | ,8-44 | ,010306002 |  | A080044 | 165252 | ,8-44 | 2 | 80877 | 323234 | A080044
80878 | 建筑装饰 | 49494 | 010306002004 | 不靠墙地沟 【项目特征】 1.沟截面尺寸:1340*900 2.ZJ2000 A型 3.盖板、过梁详见ZJ2000 P6 【工程内容】 1.挖运土石方 2.铺筑垫层 3.底板混凝土制、运、浇、养 4.砌砖 5.勾缝、抹灰 6.材料运输 | M | 4.500 | 4.500 | 清单 | Z0217007 | 章超 | 165258 | ,010306002 | ,010306002 | 1 |  | 165258 |  | 2 | 80878 | 323235 | A080044
80879 |  |  | 8-44*1 | 不靠墙(无地下水)I、II级荷载,深度每减少100mm | 100m | -0.045 | -0.045 | 子目 | Z0217007 | 章超 | 165260 | ,8-44 | ,010306002 |  | A080044 | 165260 | ,8-44 | 2 | 80879 | 323236 | A080044
80880 | 建筑装饰 | 49491 | 010306002001 | 不靠墙地沟 【项目特征】 1.沟截面尺寸:800*800 2.ZJ2000 A型 3.盖板、过梁详见ZJ2000 P6 【工程内容】 1.挖运土石方 2.铺筑垫层 3.底板混凝土制、运、浇、养 4.砌砖 5.勾缝、抹灰 6.材料运输 | M | 104.900 | 104.900 | 清单 | Z0217007 | 章超 | 165234 | ,010306002 | ,010306002 | 1 |  | 165234 |  | 2 | 80880 | 323229 | A080044
80881 |  |  | 8-44*2 | 不靠墙(无地下水)I、II级荷载,深度每减少100mm | 100m | -1.049 | -1.049 | 子目 | Z0217007 | 章超 | 165236 | ,8-44 | ,010306002 |  | A080044 | 165236 | ,8-44 | 2 | 80881 | 323230 | A080044
80882 | 建筑装饰 | 49492 | 010306002002 | 不靠墙地沟 【项目特征】 1.沟截面尺寸:800*900 2.ZJ2000 A型 3.盖板、过梁详见ZJ2000 P6 【工程内容】 1.挖运土石方 2.铺筑垫层 3.底板混凝土制、运、浇、养 4.砌砖 5.勾缝、抹灰 6.材料运输 | M | 36.000 | 36.000 | 清单 | Z0217007 | 章超 | 165242 | ,010306002 | ,010306002 | 1 |  | 165242 |  | 2 | 80882 | 323231 | A080044
80883 |  |  | 8-44*1 | 不靠墙(无地下水)I、II级荷载,深度每减少100mm | 100m | -0.360 | -0.360 | 子目 | Z0217007 | 章超 | 165244 | ,8-44 | ,010306002 |  | A080044 | 165244 | ,8-44 | 2 | 80883 | 323232 | A080044
80884 | 建筑装饰 | 81066 | 010306002003 | 不靠墙地沟 B*H=800*1200 参陕02G04中G-42,GB-23 | M | 5.000 | 5.000 | 清单 | Z0296003 | 贺艳君 | 275599 | ,010306002 | ,010306002 | 1 |  | 275599 |  | 3 | 80884 | 426541 | A080044
80885 |  |  | 8-44*2 | 不靠墙(无地下水)I、II级荷载,深度每减少100mm | 100m | 0.050 | 0.050 | 子目 | Z0296003 | 贺艳君 | 275602 | ,8-44 | ,010306002 |  | A080044 | 275602 | ,8-44 | 3 | 80885 | 426542 | A080044
80886 | 建筑装饰 | 81065 | 010306002002 | 不靠墙地沟 B*H=800*1200 参陕02G04中G-6 Ⅰ,GB-3 | M | 3.000 | 3.000 | 清单 | Z0296003 | 贺艳君 | 275591 | ,010306002 | ,010306002 | 1 |  | 275591 |  | 3 | 80886 | 426539 | A080044
80887 |  |  | 8-44*2 | 不靠墙(无地下水)I、II级荷载,深度每减少100mm | 100m | 0.030 | 0.030 | 子目 | Z0296003 | 贺艳君 | 275594 | ,8-44 | ,010306002 |  | A080044 | 275594 | ,8-44 | 3 | 80887 | 426540 | A080044
80888 | 建筑装饰 | 7297 | 010306002001 | 不靠墙地沟 【项目特征】 1.地沟做法:陕ZJ(2000)笫2-6页1/2节点 2.地沟尺寸:600*1200mm 3.含地沟盖板制作安装 | M | 40.200 | 40.200 | 清单 | Z0068001 | 郑飞 | 23220 | ,010306002 | ,010306002 | 1 |  | 23220 |  | 2 | 80888 | 296529 | A080044
80889 |  |  | 8-44*2 | 不靠墙(无地下水)I、II级荷载,深度每减少100mm | 100m | 0.402 | 0.402 | 子目 | Z0068001 | 郑飞 | 23222 | ,8-44 | ,010306002 |  | A080044 | 23222 | ,8-44 | 2 | 80889 | 296530 | A080044
80890 | 建筑装饰 | 149551 | 010306002001 | 不靠墙地沟 【项目特征】 1.截面尺寸:800*1400 2.地沟参见:陕16 第9页3节点 3.盖板参见:陕16 第45页GB-9 荷载II | m | 73.500 | 73.500 | 清单 | Z0397032 | 张亮 | 518079 | ,010306002 | ,010306002 | 1 |  | 518079 |  | 5 | 80890 | 520311 | A080044
80891 |  |  | 8-44*4 | 不靠墙(无地下水)I、II级荷载,深度每减少100mm | 100m | 0.735 | 0.735 | 子目 | Z0397032 | 张亮 | 518084 | ,8-44 | ,010306002 |  | A080044 | 518084 | ,8-44 | 5 | 80891 | 520312 | A080044
80892 | 建筑装饰 | 149553 | 010306002003 | 不靠墙地沟 【项目特征】 1.截面尺寸:800*1500 2.地沟参见:陕16 第9页3节点 3.盖板参见:陕16 第45页GB-9 荷载II | m | 7.700 | 7.700 | 清单 | Z0397032 | 张亮 | 518092 | ,010306002 | ,010306002 | 1 |  | 518092 |  | 5 | 80892 | 520315 | A080044
80893 |  |  | 8-44*5 | 不靠墙(无地下水)I、II级荷载,深度每减少100mm | 100m | 0.077 | 0.077 | 子目 | Z0397032 | 张亮 | 518097 | ,8-44 | ,010306002 |  | A080044 | 518097 | ,8-44 | 5 | 80893 | 520316 | A080044
80894 | 建筑装饰 | 64602 | 010306002001 | 不靠墙地沟（室外）B*H=1200*1300:做法参16 P18页（含盖板，过梁） 【项目特征】 1.沟截面尺寸:1200*1300 2.垫层材料种类、厚度:100厚砼 3.混凝土强度等级:C15砼 4.砂浆强度等级、配合比:M 5混合砂浆 【工程内容】 1.铺筑垫层 2.底板混凝土制、运、浇、养 3.砌砖 4.勾缝、抹灰 5.材料运输 | M | 6.800 | 6.800 | 清单 | Z0259005 | 贺艳君 | 218746 | ,010306002 | ,010306002 | 1 |  | 218746 |  | 2 | 80894 | 333481 | A080044
80895 |  |  | 8-44*10 | 不靠墙(无地下水)I、II级荷载,深度每减少100mm | 100m | 0.068 | 0.068 | 子目 | Z0259005 | 贺艳君 | 218748 | ,8-44 | ,010306002 |  | A080044 | 218748 | ,8-44 | 2 | 80895 | 333482 | A080044
80896 | 建筑装饰 | 64457 | 010306002001 | 不靠墙地沟（室外）b*h=1200*2000:做法参16 P18页（含盖板，过梁） 【项目特征】 1.沟截面尺寸:1200*2000 2.垫层材料种类、厚度:100厚砼 3.混凝土强度等级:C15砼 4.砂浆强度等级、配合比:M 5混合砂浆 【工程内容】 1.铺筑垫层 2.底板混凝土制、运、浇、养 3.砌砖 4.勾缝、抹灰 5.材料运输 | M | 5.100 | 5.100 | 清单 | Z0259004 | 贺艳君 | 218346 | ,010306002 | ,010306002 | 1 |  | 218346 |  | 2 | 80896 | 333411 | A080044
80897 |  |  | 8-44*10 | 不靠墙(无地下水)I、II级荷载,深度每减少100mm | 100m | 0.051 | 0.051 | 子目 | Z0259004 | 贺艳君 | 218348 | ,8-44 | ,010306002 |  | A080044 | 218348 | ,8-44 | 2 | 80897 | 333412 | A080044
80898 | 建筑装饰 | 27124 | 010306002002 | 不靠墙地沟:600*600 参陕16 P23 P45 盖板 过梁 P53 ZLH-5 （详见图纸设计） | M | 18.300 | 18.300 | 清单 | Z0150001 | 章超 | 87404 | ,010306002 | ,010306002 | 1 |  | 87404 |  | 2 | 80898 | 308759 | A080044
80899 |  |  | 8-44*4 | 不靠墙(无地下水)I、II级荷载,深度每减少100mm | 100m | -0.183 | -0.183 | 子目 | Z0150001 | 章超 | 87406 | ,8-44 | ,010306002 |  | A080044 | 87406 | ,8-44 | 2 | 80899 | 308760 | A080044
80900 | 建筑装饰 | 49651 | 010306002001 | 不靠墙地沟:700*510 参陕16 P23 盖板 过梁 （详见图纸设计） | M | 9.000 | 9.000 | 清单 | Z0218001 | 章超 | 165661 | ,010306002 | ,010306002 | 1 |  | 165661 |  | 3 | 80900 | 414503 | A080044
80901 |  |  | 8-44*4 | 不靠墙(无地下水)I、II级荷载,深度每减少100mm | 100m | -0.090 | -0.090 | 子目 | Z0218001 | 章超 | 165664 | ,8-44 | ,010306002 |  | A080044 | 165664 | ,8-44 | 3 | 80901 | 414504 | A080044
80902 | 建筑装饰 | 27123 | 010306002001 | 不靠墙地沟:800*800 参陕16 P23 P45 盖板 过梁 P53 ZLH-5 （详见图纸设计） | M | 9.900 | 9.900 | 清单 | Z0150001 | 章超 | 87395 | ,010306002 | ,010306002 | 1 |  | 87395 |  | 2 | 80902 | 308757 | A080044
80903 |  |  | 8-44*2 | 不靠墙(无地下水)I、II级荷载,深度每减少100mm | 100m | -0.099 | -0.099 | 子目 | Z0150001 | 章超 | 87397 | ,8-44 | ,010306002 |  | A080044 | 87397 | ,8-44 | 2 | 80903 | 308758 | A080044
80904 | 建筑装饰 | 48957 | 010306002003 | 不靠墙地沟b*h=1000*1500:做法参见图纸 | M | 3.000 | 3.000 | 清单 | Z0215009 | 章超 | 163403 | ,010306002 | ,010306002 | 1 |  | 163403 |  | 1 | 80904 | 87803 | A080044
80905 |  |  | 8-44*5 | 不靠墙(无地下水)I、II级荷载,深度每减少100mm | 100m | 0.030 | 0.030 | 子目 | Z0215009 | 章超 | 163404 | ,8-44 | ,010306002 |  | A080044 | 163404 | ,8-44 | 1 | 80905 | 87804 | A080044
80906 | 建筑装饰 | 48956 | 010306002002 | 不靠墙地沟b*h=600*1500:做法参见图纸 | M | 3.000 | 3.000 | 清单 | Z0215009 | 章超 | 163395 | ,010306002 | ,010306002 | 1 |  | 163395 |  | 6 | 80906 | 528283 | A080044
80907 |  |  | 8-44*5 | 不靠墙(无地下水)I、II级荷载,深度每减少100mm | 100m | 0.030 | 0.030 | 子目 | Z0215009 | 章超 | 163401 | ,8-44 | ,010306002 |  | A080044 | 163401 | ,8-44 | 6 | 80907 | 528284 | A080044
80908 | 建筑装饰 | 48955 | 010306002001 | 不靠墙地沟b*h=800*1500:做法参见图纸 | M | 34.500 | 34.500 | 清单 | Z0215009 | 章超 | 163387 | ,010306002 | ,010306002 | 1 |  | 163387 |  | 2 | 80908 | 322891 | A080044
80909 |  |  | 8-44*5 | 不靠墙(无地下水)I、II级荷载,深度每减少100mm | 100m | 0.345 | 0.345 | 子目 | Z0215009 | 章超 | 163389 | ,8-44 | ,010306002 |  | A080044 | 163389 | ,8-44 | 2 | 80909 | 322892 | A080044
80910 | 建筑装饰 | 126323 | 010306002001 | 不靠墙砖地沟 详见建施11 800*1500 | m | 28.520 | 28.520 | 清单 | Z0376017 | 周望川 | 436071 | ,010306002 | ,010306002 | 1 |  | 436071 |  | 2 | 80910 | 374945 | A080044
80911 |  |  | 8-44*2 | 不靠墙(无地下水)I、II级荷载,深度每减少100mm | 100m | 0.001 | 0.001 | 子目 | Z0376017 | 周望川 | 436073 | ,8-44 | ,010306002 |  | A080044 | 436073 | ,8-44 | 2 | 80911 | 374946 | A080044
80912 | 建筑装饰 | 54596 | 010306002005 | 不靠墙砖地沟 【项目特征】 1.沟截面尺寸:B*H=800*850 【标准图集】 陕16第9页3,盖板GB-9 | M | 34.600 | 34.600 | 清单 | Z0235001 | 章超 | 181680 | ,010306002 | ,010306002 | 1 |  | 181680 |  | 2 | 80912 | 326501 | A080044
80913 |  |  | 8-44*2 | 不靠墙(无地下水)I、II级荷载,深度每减少100mm | 100m | -0.346 | -0.346 | 子目 | Z0235001 | 章超 | 181682 | ,8-44 | ,010306002 |  | A080044 | 181682 | ,8-44 | 2 | 80913 | 326502 | A080044
80914 | 建筑装饰 | 54592 | 010306002001 | 不靠墙砖地沟 【项目特征】 1.沟截面尺寸:B*H=800*900 【标准图集】 陕16第9页3,盖板GB-9 | M | 43.400 | 43.400 | 清单 | Z0235001 | 章超 | 181648 | ,010306002 | ,010306002 | 1 |  | 181648 |  | 2 | 80914 | 326493 | A080044
80915 |  |  | 8-44*1 | 不靠墙(无地下水)I、II级荷载,深度每减少100mm | 100m | -0.434 | -0.434 | 子目 | Z0235001 | 章超 | 181650 | ,8-44 | ,010306002 |  | A080044 | 181650 | ,8-44 | 2 | 80915 | 326494 | A080044
80916 | 建筑装饰 | 73445 | 010306002001 | 地沟 09G16G,G-A1-6 (建施07） | M | 72.200 | 72.200 | 清单 | Z0279001 | 贺艳君 | 249143 | ,010306002 | ,010306002 | 1 |  | 249143 |  | 2 | 80916 | 339211 | A080044
80917 |  |  | 8-44*2 | 不靠墙(无地下水)I、II级荷载,深度每减少100mm | 100m | -0.722 | -0.722 | 子目 | Z0279001 | 贺艳君 | 249145 | ,8-44 | ,010306002 |  | A080044 | 249145 | ,8-44 | 2 | 80917 | 339212 | A080044
80918 | 建筑装饰 | 108148 | 010306002001 | 地沟 09G16G,G-A1-6 (建施07） | M | 72.480 | 72.480 | 清单 | Z0348001 | 李聪 | 370535 | ,010306002 | ,010306002 | 1 |  | 370535 |  | 2 | 80918 | 362121 | A080044
80919 |  |  | 8-44*2 | 不靠墙(无地下水)I、II级荷载,深度每减少100mm | 100m | 0.725 | 0.725 | 子目 | Z0348001 | 李聪 | 370537 | ,8-44 | ,010306002 |  | A080044 | 370537 | ,8-44 | 2 | 80919 | 362122 | A080044
80920 | 建筑装饰 | 8821 | 010306002002 | 地沟 1300*1300 做法见16第16页A3型 | M | 3.000 | 3.000 | 清单 | Z0075002 | 郑飞 | 28198 | ,010306002 | ,010306002 | 1 |  | 28198 |  | 2 | 80920 | 297635 | A080044
80921 |  |  | 8-44*3 | 不靠墙(无地下水)I、II级荷载,深度每减少100mm | 100m | 0.030 | 0.030 | 子目 | Z0075002 | 郑飞 | 28200 | ,8-44 | ,010306002 |  | A080044 | 28200 | ,8-44 | 2 | 80921 | 297636 | A080044
80922 | 建筑装饰 | 32836 | 010306002002 | 地沟 1300*1300 做法见16第16页A3型 | M | 2.220 | 2.220 | 清单 | Z0168007 | 章超 | 106220 | ,010306002 | ,010306002 | 1 |  | 106220 |  | 2 | 80922 | 312091 | A080044
80923 |  |  | 8-44*3 | 不靠墙(无地下水)I、II级荷载,深度每减少100mm | 100m | 0.022 | 0.022 | 子目 | Z0168007 | 章超 | 106222 | ,8-44 | ,010306002 |  | A080044 | 106222 | ,8-44 | 2 | 80923 | 312092 | A080044
80924 | 建筑装饰 | 8820 | 010306002001 | 地沟 800*1300 做法见16第16页A3型 | M | 66.800 | 66.800 | 清单 | Z0075002 | 郑飞 | 28194 | ,010306002 | ,010306002 | 1 |  | 28194 |  | 2 | 80924 | 297633 | A080044
80925 |  |  | 8-44*3 | 不靠墙(无地下水)I、II级荷载,深度每减少100mm | 100m | 0.668 | 0.668 | 子目 | Z0075002 | 郑飞 | 28196 | ,8-44 | ,010306002 |  | A080044 | 28196 | ,8-44 | 2 | 80925 | 297634 | A080044
80926 | 建筑装饰 | 32835 | 010306002001 | 地沟 800*1300 做法见16第16页A3型 | M | 50.542 | 50.542 | 清单 | Z0168007 | 章超 | 106216 | ,010306002 | ,010306002 | 1 |  | 106216 |  | 2 | 80926 | 312089 | A080044
80927 |  |  | 8-44*3 | 不靠墙(无地下水)I、II级荷载,深度每减少100mm | 100m | 0.505 | 0.505 | 子目 | Z0168007 | 章超 | 106218 | ,8-44 | ,010306002 |  | A080044 | 106218 | ,8-44 | 2 | 80927 | 312090 | A080044
80928 | 建筑装饰 | 70399 | 010306002001 | 地沟:（含盖板过梁制、安） 【项目特征】 1.沟截面尺寸:B*H=1000*800 2.B型地沟丙型 【工程内容】 1.挖运土石方 2.铺筑垫层 3.盖板混凝土制、运、浇、养 3.钢筋制作、运输、安装 | M | 13.000 | 13.000 | 清单 | Z0273001 | 贺艳君 | 238421 | ,010306002 | ,010306002 | 1 |  | 238421 |  | 2 | 80928 | 337131 | A080044
80929 |  |  | 8-44*2 | 不靠墙(无地下水)I、II级荷载,深度每减少100mm | 100m | -0.130 | -0.130 | 子目 | Z0273001 | 贺艳君 | 238423 | ,8-44 | ,010306002 |  | A080044 | 238423 | ,8-44 | 2 | 80929 | 337132 | A080044
80930 | 建筑装饰 | 70400 | 010306002002 | 地沟:（含盖板过梁制、安） 【项目特征】 1.沟截面尺寸:B*H=1100*800 2.B型地沟丙型 【工程内容】 1.挖运土石方 2.铺筑垫层 3.盖板混凝土制、运、浇、养 3.钢筋制作、运输、安装 | M | 41.000 | 41.000 | 清单 | Z0273001 | 贺艳君 | 238426 | ,010306002 | ,010306002 | 1 |  | 238426 |  | 2 | 80930 | 337133 | A080044
80931 |  |  | 8-44*2 | 不靠墙(无地下水)I、II级荷载,深度每减少100mm | 100m | -0.410 | -0.410 | 子目 | Z0273001 | 贺艳君 | 238428 | ,8-44 | ,010306002 |  | A080044 | 238428 | ,8-44 | 2 | 80931 | 337134 | A080044
80932 | 建筑装饰 | 120668 | 010306002003 | 地沟:ZJ2000 4-5B 不靠墙地沟 1500*2200 【工程内容】 1.挖运土石方 2.铺筑垫层 3.底板混凝土制、运、浇、养 4.砌砖 5.勾缝、抹灰 6.材料运输 | m | 1.500 | 1.500 | 清单 | Z0370004 | 周望川 | 414779 | ,010306002 | ,010306002 | 1 |  | 414779 |  | 2 | 80932 | 370647 | A080044
80933 |  |  | 8-44*12 | 不靠墙(无地下水)I、II级荷载,深度每减少100mm | 100m | 0.015 | 0.015 | 子目 | Z0370004 | 周望川 | 414781 | ,8-44 | ,010306002 |  | A080044 | 414781 | ,8-44 | 2 | 80933 | 370648 | A080044
80934 | 建筑装饰 | 120667 | 010306002002 | 地沟:ZJ2000 4-5B 不靠墙地沟 800*2200 【工程内容】 1.挖运土石方 2.铺筑垫层 3.底板混凝土制、运、浇、养 4.砌砖 5.勾缝、抹灰 6.材料运输 | m | 17.800 | 17.800 | 清单 | Z0370004 | 周望川 | 414769 | ,010306002 | ,010306002 | 1 |  | 414769 |  | 2 | 80934 | 370645 | A080044
80935 |  |  | 8-44*12 | 不靠墙(无地下水)I、II级荷载,深度每减少100mm | 100m | 0.178 | 0.178 | 子目 | Z0370004 | 周望川 | 414771 | ,8-44 | ,010306002 |  | A080044 | 414771 | ,8-44 | 2 | 80935 | 370646 | A080044
80936 | 建筑装饰 | 19791 | 010306002002 | 地下室不靠墙砖地沟 500*700 | M | 4.100 | 4.100 | 清单 | Z0120005 | 郑飞 | 63621 | ,010306002 | ,010306002 | 1 |  | 63621 |  | 2 | 80936 | 304205 | A080044
80937 |  |  | 8-44*3 | 不靠墙(无地下水)I、II级荷载,深度每减少100mm | 100m | -0.041 | -0.041 | 子目 | Z0120005 | 郑飞 | 63623 | ,8-44 | ,010306002 |  | A080044 | 63623 | ,8-44 | 2 | 80937 | 304206 | A080044
80938 | 建筑装饰 | 120516 | 010306002004 | 电缆沟:陜02-P19 不靠墙地沟 1500*900 【工程内容】 1.挖运土石方 2.铺筑垫层 3.底板混凝土制、运、浇、养 4.砌砖 5.勾缝、抹灰 6.材料运输 | m | 7.800 | 7.800 | 清单 | Z0370003 | 周望川 | 414384 | ,010306002 | ,010306002 | 1 |  | 414384 |  | 2 | 80938 | 370567 | A080044
80939 |  |  | 8-44*1 | 不靠墙(无地下水)I、II级荷载,深度每减少100mm | 100m | -0.078 | -0.078 | 子目 | Z0370003 | 周望川 | 414386 | ,8-44 | ,010306002 |  | A080044 | 414386 | ,8-44 | 2 | 80939 | 370568 | A080044
80940 | 建筑装饰 | 120514 | 010306002002 | 电缆沟:陜02-P19 不靠墙地沟 400*600 【工程内容】 1.挖运土石方 2.铺筑垫层 3.底板混凝土制、运、浇、养 4.砌砖 5.勾缝、抹灰 6.材料运输 | m | 17.800 | 17.800 | 清单 | Z0370003 | 周望川 | 414364 | ,010306002 | ,010306002 | 1 |  | 414364 |  | 2 | 80940 | 370563 | A080044
80941 |  |  | 8-44*6 | 不靠墙(无地下水)I、II级荷载,深度每减少100mm | 100m | -0.178 | -0.178 | 子目 | Z0370003 | 周望川 | 414366 | ,8-44 | ,010306002 |  | A080044 | 414366 | ,8-44 | 2 | 80941 | 370564 | A080044
80942 | 建筑装饰 | 120515 | 010306002003 | 电缆沟:陜02-P19 不靠墙地沟 500*600 【工程内容】 1.挖运土石方 2.铺筑垫层 3.底板混凝土制、运、浇、养 4.砌砖 5.勾缝、抹灰 6.材料运输 | m | 93.850 | 93.850 | 清单 | Z0370003 | 周望川 | 414374 | ,010306002 | ,010306002 | 1 |  | 414374 |  | 2 | 80942 | 370565 | A080044
80943 |  |  | 8-44*4 | 不靠墙(无地下水)I、II级荷载,深度每减少100mm | 100m | -0.939 | -0.939 | 子目 | Z0370003 | 周望川 | 414376 | ,8-44 | ,010306002 |  | A080044 | 414376 | ,8-44 | 2 | 80943 | 370566 | A080044
80944 | 建筑装饰 | 121075 | 010306002001 | 靠墙砖地沟:800*1200 | M | 87.300 | 87.300 | 清单 | Z0371001 | 周望川 | 416432 | ,010306002 | ,010306002 | 1 |  | 416432 |  | 2 | 80944 | 370917 | A080044
80945 |  |  | 8-44 | 不靠墙(无地下水)I、II级荷载,深度每减少100mm | 100m | -0.009 | -0.009 | 子目 | Z0371001 | 周望川 | 416434 | ,8-44 | ,010306002 |  | A080044 | 416434 | ,8-44 | 2 | 80945 | 370918 | A080044
80946 | 建筑装饰 | 121139 | 010306002001 | 靠墙砖地沟:800*1200 | M | 85.900 | 85.900 | 清单 | Z0371002 | 周望川 | 416647 | ,010306002 | ,010306002 | 1 |  | 416647 |  | 2 | 80946 | 370993 | A080044
80947 |  |  | 8-44*2 | 不靠墙(无地下水)I、II级荷载,深度每减少100mm | 100m | -0.859 | -0.859 | 子目 | Z0371002 | 周望川 | 416649 | ,8-44 | ,010306002 |  | A080044 | 416649 | ,8-44 | 2 | 80947 | 370994 | A080044
80948 | 建筑装饰 | 23327 | 010306002001 | 排水沟 【项目特征】 1.沟截面尺寸:方型300*300 【工程内容】 1.挖运土石方 2.铺筑垫层 3.底板混凝土制、运、浇、养 4.砌砖 5.勾缝、抹灰 6.材料运输 | M | 15.700 | 15.700 | 清单 | Z0132006 | 章超 | 75399 | ,010306002 | ,010306002 | 1 |  | 75399 |  | 4 | 80948 | 460753 | A080044
80949 |  |  | 8-44*7 | 不靠墙(无地下水)I、II级荷载,深度每减少100mm | 100m | -0.157 | -0.157 | 子目 | Z0132006 | 章超 | 75403 | ,8-44 | ,010306002 |  | A080044 | 75403 | ,8-44 | 4 | 80949 | 460754 | A080044
80950 | 建筑装饰 | 65416 | 010306002001 | 排水沟 【项目特征】 1.沟截面尺寸:方型300*300 【工程内容】 1.挖运土石方 2.铺筑垫层 3.底板混凝土制、运、浇、养 4.砌砖 5.勾缝、抹灰 6.材料运输 | M | 15.700 | 15.700 | 清单 | Z0260011 | 贺艳君 | 221296 | ,010306002 | ,010306002 | 1 |  | 221296 |  | 4 | 80950 | 471281 | A080044
80951 |  |  | 8-44*7 | 不靠墙(无地下水)I、II级荷载,深度每减少100mm | 100m | -0.157 | -0.157 | 子目 | Z0260011 | 贺艳君 | 221300 | ,8-44 | ,010306002 |  | A080044 | 221300 | ,8-44 | 4 | 80951 | 471282 | A080044
80952 | 建筑装饰 | 78130 | 010306002001 | 排水沟 【项目特征】 1.沟截面尺寸:方型300*300 【工程内容】 1.挖运土石方 2.铺筑垫层 3.底板混凝土制、运、浇、养 4.砌砖 5.勾缝、抹灰 6.材料运输 | M | 15.700 | 15.700 | 清单 | Z0287008 | 贺艳君 | 264253 | ,010306002 | ,010306002 | 1 |  | 264253 |  | 4 | 80952 | 474357 | A080044
80953 |  |  | 8-44*7 | 不靠墙(无地下水)I、II级荷载,深度每减少100mm | 100m | -0.157 | -0.157 | 子目 | Z0287008 | 贺艳君 | 264257 | ,8-44 | ,010306002 |  | A080044 | 264257 | ,8-44 | 4 | 80953 | 474358 | A080044
80954 | 建筑装饰 | 117224 | 010306002001 | 排水明沟 【项目特征】 1.断面尺寸:300*400(h) 2.参照图集:陕07J306 1/P19 【工程内容】 1.挖运土方 2.铺设垫层 3.底板混凝土制、运、浇、养 4.砌砖 5.勾缝、抹灰 6.制作、安装盖板 7.材料运输 | m | 4.000 | 4.000 | 清单 | Z0363004 | 周望川 | 402758 | ,010306002 | ,010306002 | 1 |  | 402758 |  | 2 | 80954 | 367949 | A080044
80955 |  |  | 8-44*6 | 不靠墙(无地下水)I、II级荷载,深度每减少100mm | 100m | -0.040 | -0.040 | 子目 | Z0363004 | 周望川 | 402760 | ,8-44 | ,010306002 |  | A080044 | 402760 | ,8-44 | 2 | 80955 | 367950 | A080044
80956 | 建筑装饰 | 112619 | 010306002001 | 坡道处明沟 【项目特征】 1.明沟做法见陕07J306 1/P19、5/P28 2.铸铁篦子盖板 3.断面尺寸:320*400 【工程内容】 1.挖运土方 2.铺设垫层 3.底板混凝土制、运、浇、养 4.砌砖 5.勾缝、抹灰 6.制作、安装盖板 7.材料运输 | m | 4.000 | 4.000 | 清单 | Z0355015 | 周望川 | 386467 | ,010306002 | ,010306002 | 1 |  | 386467 |  | 3 | 80956 | 438287 | A080044
80957 |  |  | 8-44*6 | 不靠墙(无地下水)I、II级荷载,深度每减少100mm | 100m | 0.001 | 0.001 | 子目 | Z0355015 | 周望川 | 386472 | ,8-44 | ,010306002 |  | A080044 | 386472 | ,8-44 | 3 | 80957 | 438288 | A080044
80958 | 建筑装饰 | 35437 | 010306002002 | 入口地沟:不靠墙地沟 1500*2000 | m | 3.300 | 3.300 | 清单 | Z0177001 | 章超 | 115147 | ,010306002 | ,010306002 | 1 |  | 115147 |  | 2 | 80958 | 313925 | A080044
80959 |  |  | 8-44*10 | 不靠墙(无地下水)I、II级荷载,深度每减少100mm | 100m | 0.033 | 0.033 | 子目 | Z0177001 | 章超 | 115149 | ,8-44 | ,010306002 |  | A080044 | 115149 | ,8-44 | 2 | 80959 | 313926 | A080044
80960 | 建筑装饰 | 54105 | 010306002002 | 入口地沟:不靠墙地沟 1500*2000 | m | 3.300 | 3.300 | 清单 | Z0233001 | 章超 | 180003 | ,010306002 | ,010306002 | 1 |  | 180003 |  | 2 | 80960 | 326223 | A080044
80961 |  |  | 8-44*10 | 不靠墙(无地下水)I、II级荷载,深度每减少100mm | 100m | 0.033 | 0.033 | 子目 | Z0233001 | 章超 | 180005 | ,8-44 | ,010306002 |  | A080044 | 180005 | ,8-44 | 2 | 80961 | 326224 | A080044
80962 | 建筑装饰 | 86582 | 010306002002 | 室内不靠墙地沟B*H=600*800:做法详见陕11 B4型（含盖板、过梁安装） | M | 75.000 | 75.000 | 清单 | Z0309008 | 李聪 | 295874 | ,010306002 | ,010306002 | 1 |  | 295874 |  | 2 | 80962 | 347787 | A080044
80963 |  |  | 8-44*2 | 不靠墙(无地下水)I、II级荷载,深度每减少100mm | 100m | -0.750 | -0.750 | 子目 | Z0309008 | 李聪 | 295876 | ,8-44 | ,010306002 |  | A080044 | 295876 | ,8-44 | 2 | 80963 | 347788 | A080044
80964 | 建筑装饰 | 63429 | 010306002002 | 室内不靠墙地沟B*H=600*800:做法详见陕11 B4型（含盖板、过梁安装） | M | 22.500 | 22.500 | 清单 | Z0256009 | 贺艳君 | 214902 | ,010306002 | ,010306002 | 1 |  | 214902 |  | 6 | 80964 | 530399 | A080044
80965 |  |  | 8-44*2 | 不靠墙(无地下水)I、II级荷载,深度每减少100mm | 100m | -0.225 | -0.225 | 子目 | Z0256009 | 贺艳君 | 214908 | ,8-44 | ,010306002 |  | A080044 | 214908 | ,8-44 | 6 | 80965 | 530400 | A080044
80966 | 建筑装饰 | 112381 | 010306002001 | 室内明沟 【工程内容】 1.挖运土方 2.铺设垫层 3.底板混凝土制、运、浇、养 4.砌砖 5.勾缝、抹灰 6.制作、安装盖板 7.材料运输 【标准图集】 07J306 1/19 | m | 29.200 | 29.200 | 清单 | Z0355010 | 周望川 | 385679 | ,010306002 | ,010306002 | 1 |  | 385679 |  | 2 | 80966 | 364777 | A080044
80967 |  |  | 8-44*6 | 不靠墙(无地下水)I、II级荷载,深度每减少100mm | 100m | -0.292 | -0.292 | 子目 | Z0355010 | 周望川 | 385682 | ,8-44 | ,010306002 |  | A080044 | 385682 | ,8-44 | 2 | 80967 | 364778 | A080044
80968 | 建筑装饰 | 63428 | 010306002001 | 室外不靠墙地沟B*H=1000*800:做法详见陕16 B4型（含盖板、过梁安装） | M | 3.000 | 3.000 | 清单 | Z0256009 | 贺艳君 | 214895 | ,010306002 | ,010306002 | 1 |  | 214895 |  | 6 | 80968 | 530397 | A080044
80969 |  |  | 8-44*2 | 不靠墙(无地下水)I、II级荷载,深度每减少100mm | 100m | -0.030 | -0.030 | 子目 | Z0256009 | 贺艳君 | 214901 | ,8-44 | ,010306002 |  | A080044 | 214901 | ,8-44 | 6 | 80969 | 530398 | A080044
80970 | 建筑装饰 | 86581 | 010306002001 | 室外不靠墙地沟B*H=600*800:做法详见陕16 B4型（含盖板、过梁安装） | M | 48.000 | 48.000 | 清单 | Z0309008 | 李聪 | 295866 | ,010306002 | ,010306002 | 1 |  | 295866 |  | 2 | 80970 | 347785 | A080044
80971 |  |  | 8-44*2 | 不靠墙(无地下水)I、II级荷载,深度每减少100mm | 100m | -0.480 | -0.480 | 子目 | Z0309008 | 李聪 | 295868 | ,8-44 | ,010306002 |  | A080044 | 295868 | ,8-44 | 2 | 80971 | 347786 | A080044
80972 | 建筑装饰 | 23435 | 010306002002 | 砖地沟 室外不靠墙600*800 | M | 18.000 | 18.000 | 清单 | Z0133001 | 章超 | 75746 | ,010306002 | ,010306002 | 1 |  | 75746 |  | 2 | 80972 | 306451 | A080044
80973 |  |  | 8-44*2 | 不靠墙(无地下水)I、II级荷载,深度每减少100mm | 100m | -0.180 | -0.180 | 子目 | Z0133001 | 章超 | 75748 | ,8-44 | ,010306002 |  | A080044 | 75748 | ,8-44 | 2 | 80973 | 306452 | A080044
80974 | 建筑装饰 | 23434 | 010306002001 | 砖地沟 室外不靠墙800*800 | M | 3.600 | 3.600 | 清单 | Z0133001 | 章超 | 75742 | ,010306002 | ,010306002 | 1 |  | 75742 |  | 2 | 80974 | 306449 | A080044
80975 |  |  | 8-44*2 | 不靠墙(无地下水)I、II级荷载,深度每减少100mm | 100m | -0.036 | -0.036 | 子目 | Z0133001 | 章超 | 75744 | ,8-44 | ,010306002 |  | A080044 | 75744 | ,8-44 | 2 | 80975 | 306450 | A080044
80976 | 建筑装饰 | 5383 | 010306002003 | 砖地沟 【项目特征】 1.沟截面尺寸:1000*1500 2.垫层材料种类、厚度:3:7灰土300mm 3.混凝土强度等级:素混凝土100mm 4.挖土石方:挖深(2m)以内 【工程内容】 1.挖运土石方 2.铺筑垫层 3.砌砖 4.材料运输 | M | 25.600 | 25.600 | 清单 | Z0058002 | 郑飞 | 17495 | ,010306002 | ,010306002 | 1 |  | 17495 |  | 2 | 80976 | 295515 | A080044
80977 |  |  | 8-44*5 | 不靠墙(无地下水)I、II级荷载,深度每减少100mm | 100m | 0.256 | 0.256 | 子目 | Z0058002 | 郑飞 | 17497 | ,8-44 | ,010306002 |  | A080044 | 17497 | ,8-44 | 2 | 80977 | 295516 | A080044
80978 | 建筑装饰 | 5382 | 010306002002 | 砖地沟 【项目特征】 1.沟截面尺寸:700*1500 2.垫层材料种类、厚度:3:7灰土300mm 3.混凝土强度等级:素混凝土100mm 4.挖土石方:挖深(2m)以内 【工程内容】 1.挖运土石方 2.铺筑垫层 3.砌砖 4.材料运输 | M | 31.200 | 31.200 | 清单 | Z0058002 | 郑飞 | 17487 | ,010306002 | ,010306002 | 1 |  | 17487 |  | 2 | 80978 | 295513 | A080044
80979 |  |  | 8-44*5 | 不靠墙(无地下水)I、II级荷载,深度每减少100mm | 100m | 0.312 | 0.312 | 子目 | Z0058002 | 郑飞 | 17489 | ,8-44 | ,010306002 |  | A080044 | 17489 | ,8-44 | 2 | 80979 | 295514 | A080044
80980 | 建筑装饰 | 2460 | 010306002002 | 砖地沟 【项目特征】 陕16 23B1型 1.沟截面尺寸:680*1500 2.垫层材料种类、厚度:3:7灰土300mm 3.混凝土强度等级:素混凝土100mm 4.挖土石方:挖深(2m)以内 【工程内容】 1.挖运土石方 2.铺筑垫层 3.砌砖 4.材料运输 | M | 114.720 | 114.720 | 清单 | Z0040001 | 郑飞 | 8944 | ,010306002 | ,010306002 | 1 |  | 8944 |  | 6 | 80980 | 522631 | A080044
80981 |  |  | 8-44*5 | 不靠墙(无地下水)I、II级荷载,深度每减少100mm | 100m | 1.147 | 1.147 | 子目 | Z0040001 | 郑飞 | 8950 | ,8-44 | ,010306002 |  | A080044 | 8950 | ,8-44 | 6 | 80981 | 522632 | A080044
80982 | 建筑装饰 | 2459 | 010306002001 | 砖地沟 【项目特征】 陕16 23B1型 1.沟截面尺寸:800*1500 2.垫层材料种类、厚度:3:7灰土300mm 3.混凝土强度等级:素混凝土100mm 4.挖土石方:挖深(2m)以内 【工程内容】 1.挖运土石方 2.铺筑垫层 3.砌砖 4.材料运输 | M | 130.720 | 130.720 | 清单 | Z0040001 | 郑飞 | 8936 | ,010306002 | ,010306002 | 1 |  | 8936 |  | 6 | 80982 | 522629 | A080044
80983 |  |  | 8-44*5 | 不靠墙(无地下水)I、II级荷载,深度每减少100mm | 100m | 1.307 | 1.307 | 子目 | Z0040001 | 郑飞 | 8942 | ,8-44 | ,010306002 |  | A080044 | 8942 | ,8-44 | 6 | 80983 | 522630 | A080044
80984 | 建筑装饰 | 5381 | 010306002001 | 砖地沟 【项目特征】 陕16 23B1型 1.沟截面尺寸:800*1500 2.垫层材料种类、厚度:3:7灰土300mm 3.混凝土强度等级:素混凝土100mm 4.挖土石方:挖深(2m)以内 【工程内容】 1.挖运土石方 2.铺筑垫层 3.砌砖 4.材料运输 | M | 368.600 | 368.600 | 清单 | Z0058002 | 郑飞 | 17479 | ,010306002 | ,010306002 | 1 |  | 17479 |  | 6 | 80984 | 522893 | A080044
80985 |  |  | 8-44*5 | 不靠墙(无地下水)I、II级荷载,深度每减少100mm | 100m | 3.686 | 3.686 | 子目 | Z0058002 | 郑飞 | 17485 | ,8-44 | ,010306002 |  | A080044 | 17485 | ,8-44 | 6 | 80985 | 522894 | A080044
80986 | 建筑装饰 | 3525 | 010306002004 | 砖地沟 【项目特征】 做法见陕16第24页1，过梁及盖板参45、49页 1.截面尺寸:600*1300不靠墙地沟 2.含过梁及盖板 | M | 18.000 | 18.000 | 清单 | Z0047001 | 郑飞 | 11939 | ,010306002 | ,010306002 | 1 |  | 11939 |  | 4 | 80986 | 456731 | A080044
80987 |  |  | 8-44*3 | 不靠墙(无地下水)I、II级荷载,深度每减少100mm | 100m | 0.180 | 0.180 | 子目 | Z0047001 | 郑飞 | 11943 | ,8-44 | ,010306002 |  | A080044 | 11943 | ,8-44 | 4 | 80987 | 456732 | A080044
80988 | 建筑装饰 | 114886 | 010306002002 | 砖地沟 1.室外不靠墙 2.沟宽800mm | M | 3.000 | 3.000 | 清单 | Z0359011 | 周望川 | 394606 | ,010306002 | ,010306002 | 1 |  | 394606 |  | 1 | 80988 | 209923 | A080044
80989 |  |  | 8-44*2 | 不靠墙(无地下水)I、II级荷载,深度每减少100mm | 100m | 0.030 | 0.030 | 子目 | Z0359011 | 周望川 | 394607 | ,8-44 | ,010306002 |  | A080044 | 394607 | ,8-44 | 1 | 80989 | 209924 | A080044
80990 | 建筑装饰 | 114885 | 010306002001 | 砖地沟 1.卫生间内靠墙 2.沟宽800mm | M | 20.620 | 20.620 | 清单 | Z0359011 | 周望川 | 394602 | ,010306002 | ,010306002 | 1 |  | 394602 |  | 1 | 80990 | 209921 | A080044
80991 |  |  | 8-44*2 | 不靠墙(无地下水)I、II级荷载,深度每减少100mm | 100m | 0.206 | 0.206 | 子目 | Z0359011 | 周望川 | 394603 | ,8-44 | ,010306002 |  | A080044 | 394603 | ,8-44 | 1 | 80991 | 209922 | A080044
80992 | 建筑装饰 | 37384 | 010306002001 | 砖地沟600 深1.2 参见陕02G04第18页③④，第34页①②按II型地沟施工 | m | 155.800 | 155.800 | 清单 | Z0182006 | 章超 | 122144 | ,010306002 | ,010306002 | 1 |  | 122144 |  | 2 | 80992 | 315205 | A080044
80993 |  |  | 8-44*2 | 不靠墙(无地下水)I、II级荷载,深度每减少100mm | 100m | 1.558 | 1.558 | 子目 | Z0182006 | 章超 | 122146 | ,8-44 | ,010306002 |  | A080044 | 122146 | ,8-44 | 2 | 80993 | 315206 | A080044
80994 | 建筑装饰 | 37385 | 010306002002 | 砖地沟800 深1.5 参见陕02G04第18页③④，第34页①②按II型地沟施工 | m | 67.400 | 67.400 | 清单 | Z0182006 | 章超 | 122148 | ,010306002 | ,010306002 | 1 |  | 122148 |  | 2 | 80994 | 315207 | A080044
80995 |  |  | 8-44*5 | 不靠墙(无地下水)I、II级荷载,深度每减少100mm | 100m | 0.674 | 0.674 | 子目 | Z0182006 | 章超 | 122150 | ,8-44 | ,010306002 |  | A080044 | 122150 | ,8-44 | 2 | 80995 | 315208 | A080044
80996 | 建筑装饰 | 50497 | 010407003003 | 不靠墙地沟 【项目特征】 1.沟截面尺寸:800*1500 2.做法详见ZJ（2000） A型 3.盖板做法详见ZJ（2000）p6 | m | 1.500 | 1.500 | 清单 | Z0221001 | 章超 | 168100 | ,010407003 | ,010407003 | 1 |  | 168100 |  | 6 | 80996 | 528469 | A080044
80997 |  |  | 8-44*5 | 不靠墙(无地下水)I、II级荷载,深度每减少100mm | 100m | 0.015 | 0.015 | 子目 | Z0221001 | 章超 | 168106 | ,8-44 | ,010407003 |  | A080044 | 168106 | ,8-44 | 6 | 80997 | 528470 | A080044
80998 | 建筑装饰 | 137124 | 010407003001 | 不靠墙地沟 600*1100 见建施04，参见陕16标准图集 | M | 15.000 | 15.000 | 清单 | Z0389001 | 张亮 | 474273 | ,010407003 | ,010407003 | 1 |  | 474273 |  | 2 | 80998 | 382027 | A080044
80999 |  |  | 8-44*1 | 不靠墙(无地下水)I、II级荷载,深度每减少100mm | 100m | 0.150 | 0.150 | 子目 | Z0389001 | 张亮 | 474275 | ,8-44 | ,010407003 |  | A080044 | 474275 | ,8-44 | 2 | 80999 | 382028 | A080044
81000 | 建筑装饰 | 144405 | 010407003001 | 不靠墙地沟 600*1100 见建施04，参见陕16标准图集 | M | 9.000 | 9.000 | 清单 | Z0395001 | 张亮 | 499660 | ,010407003 | ,010407003 | 1 |  | 499660 |  | 2 | 81000 | 386699 | A080044
81001 |  |  | 8-44*1 | 不靠墙(无地下水)I、II级荷载,深度每减少100mm | 100m | 0.090 | 0.090 | 子目 | Z0395001 | 张亮 | 499662 | ,8-44 | ,010407003 |  | A080044 | 499662 | ,8-44 | 2 | 81001 | 386700 | A080044
81002 | 建筑装饰 | 80092 | 010407003001 | 不靠墙地沟 B*H=600*1300 【工程内容】 1.挖土石方 2.铺筑垫层 3.混凝土制作 4.混凝土运输 5.混凝土浇捣 6.混凝土养护 7.刷防护材料 【标准图集】 陕16:A3型 | M | 3.600 | 3.600 | 清单 | Z0293009 | 贺艳君 | 272020 | ,010407003 | ,010407003 | 1 |  | 272020 |  | 2 | 81002 | 343173 | A080044
81003 |  |  | 8-44*3 | 不靠墙(无地下水)I、II级荷载,深度每减少100mm | 100m | 0.036 | 0.036 | 子目 | Z0293009 | 贺艳君 | 272022 | ,8-44 | ,010407003 |  | A080044 | 272022 | ,8-44 | 2 | 81003 | 343174 | A080044
81004 | 建筑装饰 | 3252 | 010407003004 | 不靠墙地沟 B*H=700*510 2.铺筑垫层 3.混凝土制作 4.混凝土运输 5.混凝土浇捣 6.混凝土养护 7.刷防护材料 【标准图集】 陕16:2/24 | M | 8.000 | 8.000 | 清单 | Z0045001 | 郑飞 | 11189 | ,010407003 | ,010407003 | 1 |  | 11189 |  | 2 | 81004 | 294159 | A080044
81005 |  |  | 8-44*5 | 不靠墙(无地下水)I、II级荷载,深度每减少100mm | 100m | -0.080 | -0.080 | 子目 | Z0045001 | 郑飞 | 11191 | ,8-44 | ,010407003 |  | A080044 | 11191 | ,8-44 | 2 | 81005 | 294160 | A080044
81006 | 建筑装饰 | 33709 | 010407003002 | 不靠墙地沟 B*H=800*800 国331 12页R1012-1型 | m | 66.720 | 66.720 | 清单 | Z0172006 | 章超 | 109146 | ,010407003 | ,010407003 | 1 |  | 109146 |  | 2 | 81006 | 312667 | A080044
81007 |  |  | 8-44*2 | 不靠墙(无地下水)I、II级荷载,深度每减少100mm | 100m | -0.667 | -0.667 | 子目 | Z0172006 | 章超 | 109148 | ,8-44 | ,010407003 |  | A080044 | 109148 | ,8-44 | 2 | 81007 | 312668 | A080044
81008 | 建筑装饰 | 92769 | 010407003003 | 不靠墙地沟 【项目特征】 1.截面尺寸:600*1200 2.地沟参见:陕16 第9页3节点 3.盖板参见:陕16 第45页GB-8 荷载II | M | 8.100 | 8.100 | 清单 | Z0321006 | 李聪 | 318216 | ,010407003 | ,010407003 | 1 |  | 318216 |  | 6 | 81008 | 534481 | A080044
81009 |  |  | 8-44*2 | 不靠墙(无地下水)I、II级荷载,深度每减少100mm | 100m | 0.081 | 0.081 | 子目 | Z0321006 | 李聪 | 318222 | ,8-44 | ,010407003 |  | A080044 | 318222 | ,8-44 | 6 | 81009 | 534482 | A080044
81010 | 建筑装饰 | 149014 | 010407003003 | 不靠墙地沟 【项目特征】 1.截面尺寸:600*1200 2.地沟参见:陕16 第9页3节点 3.盖板参见:陕16 第45页GB-8 荷载II | M | 8.100 | 8.100 | 清单 | Z0397024 | 张亮 | 516123 | ,010407003 | ,010407003 | 1 |  | 516123 |  | 6 | 81010 | 541423 | A080044
81011 |  |  | 8-44*2 | 不靠墙(无地下水)I、II级荷载,深度每减少100mm | 100m | 0.081 | 0.081 | 子目 | Z0397024 | 张亮 | 516129 | ,8-44 | ,010407003 |  | A080044 | 516129 | ,8-44 | 6 | 81011 | 541424 | A080044
81012 | 建筑装饰 | 92768 | 010407003002 | 不靠墙地沟 【项目特征】 1.截面尺寸:700*1200 2.地沟参见:陕16 第9页3节点 3.盖板参见:陕16 第45页GB-9 荷载II | M | 45.100 | 45.100 | 清单 | Z0321006 | 李聪 | 318208 | ,010407003 | ,010407003 | 1 |  | 318208 |  | 6 | 81012 | 534479 | A080044
81013 |  |  | 8-44*2 | 不靠墙(无地下水)I、II级荷载,深度每减少100mm | 100m | 0.451 | 0.451 | 子目 | Z0321006 | 李聪 | 318214 | ,8-44 | ,010407003 |  | A080044 | 318214 | ,8-44 | 6 | 81013 | 534480 | A080044
81014 | 建筑装饰 | 149013 | 010407003002 | 不靠墙地沟 【项目特征】 1.截面尺寸:700*1200 2.地沟参见:陕16 第9页3节点 3.盖板参见:陕16 第45页GB-9 荷载II | M | 45.100 | 45.100 | 清单 | Z0397024 | 张亮 | 516115 | ,010407003 | ,010407003 | 1 |  | 516115 |  | 6 | 81014 | 541421 | A080044
81015 |  |  | 8-44*2 | 不靠墙(无地下水)I、II级荷载,深度每减少100mm | 100m | 0.451 | 0.451 | 子目 | Z0397024 | 张亮 | 516121 | ,8-44 | ,010407003 |  | A080044 | 516121 | ,8-44 | 6 | 81015 | 541422 | A080044
81016 | 建筑装饰 | 92767 | 010407003001 | 不靠墙地沟 【项目特征】 1.截面尺寸:800*1300 2.地沟参见:陕16 第9页3节点 3.盖板参见:陕16 第45页GB-9 荷载II | M | 147.933 | 147.933 | 清单 | Z0321006 | 李聪 | 318200 | ,010407003 | ,010407003 | 1 |  | 318200 |  | 6 | 81016 | 534477 | A080044
81017 |  |  | 8-44*3 | 不靠墙(无地下水)I、II级荷载,深度每减少100mm | 100m | 1.479 | 1.479 | 子目 | Z0321006 | 李聪 | 318206 | ,8-44 | ,010407003 |  | A080044 | 318206 | ,8-44 | 6 | 81017 | 534478 | A080044
81018 | 建筑装饰 | 149012 | 010407003001 | 不靠墙地沟 【项目特征】 1.截面尺寸:800*1300 2.地沟参见:陕16 第9页3节点 3.盖板参见:陕16 第45页GB-9 荷载II | M | 221.900 | 221.900 | 清单 | Z0397024 | 张亮 | 516107 | ,010407003 | ,010407003 | 1 |  | 516107 |  | 6 | 81018 | 541419 | A080044
81019 |  |  | 8-44*3 | 不靠墙(无地下水)I、II级荷载,深度每减少100mm | 100m | 2.219 | 2.219 | 子目 | Z0397024 | 张亮 | 516113 | ,8-44 | ,010407003 |  | A080044 | 516113 | ,8-44 | 6 | 81019 | 541420 | A080044
81020 | 建筑装饰 | 89248 | 010407003001 | 挡水沟 [项目特征] 1、参05J927-1第46页①，第48页⑦ 2、尺寸:宽420*深500 | m | 8.250 | 8.250 | 清单 | Z0313019 | 李聪 | 304982 | ,010407003 | ,010407003 | 1 |  | 304982 |  | 2 | 81020 | 349565 | A080044
81021 |  |  | 8-44*5 | 不靠墙(无地下水)I、II级荷载,深度每减少100mm | 100m | -0.083 | -0.083 | 子目 | Z0313019 | 李聪 | 304984 | ,8-44 | ,010407003 |  | A080044 | 304984 | ,8-44 | 2 | 81021 | 349566 | A080044
81022 | 建筑装饰 | 55836 | 010407003002 | 地沟 B*H=1400*800 【工程内容】 1.挖土石方 2.铺筑垫层 3.混凝土制作 4.混凝土运输 5.混凝土浇捣 6.混凝土养护 7.刷防护材料 8.盖板制做安装 | M | 2.000 | 2.000 | 清单 | Z0238001 | 贺艳君 | 185909 | ,010407003 | ,010407003 | 1 |  | 185909 |  | 2 | 81022 | 327329 | A080044
81023 |  |  | 8-44*1 | 不靠墙(无地下水)I、II级荷载,深度每减少100mm | 100m | 0.001 | 0.001 | 子目 | Z0238001 | 贺艳君 | 185911 | ,8-44 | ,010407003 |  | A080044 | 185911 | ,8-44 | 2 | 81023 | 327330 | A080044
81024 | 建筑装饰 | 59385 | 010407003002 | 地沟 B*H=1400*800 【工程内容】 1.挖土石方 2.铺筑垫层 3.混凝土制作 4.混凝土运输 5.混凝土浇捣 6.混凝土养护 7.刷防护材料 8.盖板制做安装 | M | 2.000 | 2.000 | 清单 | Z0247001 | 贺艳君 | 199878 | ,010407003 | ,010407003 | 1 |  | 199878 |  | 2 | 81024 | 329859 | A080044
81025 |  |  | 8-44*1 | 不靠墙(无地下水)I、II级荷载,深度每减少100mm | 100m | 0.001 | 0.001 | 子目 | Z0247001 | 贺艳君 | 199880 | ,8-44 | ,010407003 |  | A080044 | 199880 | ,8-44 | 2 | 81025 | 329860 | A080044
81026 | 建筑装饰 | 55835 | 010407003001 | 地沟 B*H=600*800 【工程内容】 1.挖土石方 2.铺筑垫层 3.混凝土制作 4.混凝土运输 5.混凝土浇捣 6.混凝土养护 7.刷防护材料 8.盖板制做安装 | M | 18.720 | 18.720 | 清单 | Z0238001 | 贺艳君 | 185901 | ,010407003 | ,010407003 | 1 |  | 185901 |  | 2 | 81026 | 327327 | A080044
81027 |  |  | 8-44*1 | 不靠墙(无地下水)I、II级荷载,深度每减少100mm | 100m | -0.187 | -0.187 | 子目 | Z0238001 | 贺艳君 | 185903 | ,8-44 | ,010407003 |  | A080044 | 185903 | ,8-44 | 2 | 81027 | 327328 | A080044
81028 | 建筑装饰 | 59384 | 010407003001 | 地沟 B*H=600*800 【工程内容】 1.挖土石方 2.铺筑垫层 3.混凝土制作 4.混凝土运输 5.混凝土浇捣 6.混凝土养护 7.刷防护材料 8.盖板制做安装 | M | 18.720 | 18.720 | 清单 | Z0247001 | 贺艳君 | 199870 | ,010407003 | ,010407003 | 1 |  | 199870 |  | 2 | 81028 | 329857 | A080044
81029 |  |  | 8-44*1 | 不靠墙(无地下水)I、II级荷载,深度每减少100mm | 100m | -0.187 | -0.187 | 子目 | Z0247001 | 贺艳君 | 199872 | ,8-44 | ,010407003 |  | A080044 | 199872 | ,8-44 | 2 | 81029 | 329858 | A080044
81030 | 建筑装饰 | 55838 | 010407003004 | 地沟 B*H=600*900 【工程内容】 1.挖土石方 2.铺筑垫层 3.混凝土制作 4.混凝土运输 5.混凝土浇捣 6.混凝土养护 7.刷防护材料 8.盖板制做安装 | M | 79.400 | 79.400 | 清单 | Z0238001 | 贺艳君 | 185925 | ,010407003 | ,010407003 | 1 |  | 185925 |  | 2 | 81030 | 327333 | A080044
81031 |  |  | 8-44*1 | 不靠墙(无地下水)I、II级荷载,深度每减少100mm | 100m | 0.016 | 0.016 | 子目 | Z0238001 | 贺艳君 | 185927 | ,8-44 | ,010407003 |  | A080044 | 185927 | ,8-44 | 2 | 81031 | 327334 | A080044
81032 | 建筑装饰 | 59387 | 010407003004 | 地沟 B*H=600*900 【工程内容】 1.挖土石方 2.铺筑垫层 3.混凝土制作 4.混凝土运输 5.混凝土浇捣 6.混凝土养护 7.刷防护材料 8.盖板制做安装 | M | 79.400 | 79.400 | 清单 | Z0247001 | 贺艳君 | 199894 | ,010407003 | ,010407003 | 1 |  | 199894 |  | 2 | 81032 | 329863 | A080044
81033 |  |  | 8-44*1 | 不靠墙(无地下水)I、II级荷载,深度每减少100mm | 100m | 0.016 | 0.016 | 子目 | Z0247001 | 贺艳君 | 199896 | ,8-44 | ,010407003 |  | A080044 | 199896 | ,8-44 | 2 | 81033 | 329864 | A080044
81034 | 建筑装饰 | 55837 | 010407003003 | 地沟 B*H=800*800 【工程内容】 1.挖土石方 2.铺筑垫层 3.混凝土制作 4.混凝土运输 5.混凝土浇捣 6.混凝土养护 7.刷防护材料 8.盖板制做安装 | M | 19.070 | 19.070 | 清单 | Z0238001 | 贺艳君 | 185917 | ,010407003 | ,010407003 | 1 |  | 185917 |  | 2 | 81034 | 327331 | A080044
81035 |  |  | 8-44*1 | 不靠墙(无地下水)I、II级荷载,深度每减少100mm | 100m | -0.191 | -0.191 | 子目 | Z0238001 | 贺艳君 | 185919 | ,8-44 | ,010407003 |  | A080044 | 185919 | ,8-44 | 2 | 81035 | 327332 | A080044
81036 | 建筑装饰 | 59386 | 010407003003 | 地沟 B*H=800*800 【工程内容】 1.挖土石方 2.铺筑垫层 3.混凝土制作 4.混凝土运输 5.混凝土浇捣 6.混凝土养护 7.刷防护材料 8.盖板制做安装 | M | 19.070 | 19.070 | 清单 | Z0247001 | 贺艳君 | 199886 | ,010407003 | ,010407003 | 1 |  | 199886 |  | 2 | 81036 | 329861 | A080044
81037 |  |  | 8-44*1 | 不靠墙(无地下水)I、II级荷载,深度每减少100mm | 100m | -0.191 | -0.191 | 子目 | Z0247001 | 贺艳君 | 199888 | ,8-44 | ,010407003 |  | A080044 | 199888 | ,8-44 | 2 | 81037 | 329862 | A080044
81038 | 建筑装饰 | 55839 | 010407003005 | 地沟 B*H=800*900 【工程内容】 1.挖土石方 2.铺筑垫层 3.混凝土制作 4.混凝土运输 5.混凝土浇捣 6.混凝土养护 7.刷防护材料 8.盖板制做安装 | M | 19.500 | 19.500 | 清单 | Z0238001 | 贺艳君 | 185933 | ,010407003 | ,010407003 | 1 |  | 185933 |  | 2 | 81038 | 327335 | A080044
81039 |  |  | 8-44*1 | 不靠墙(无地下水)I、II级荷载,深度每减少100mm | 100m | 0.004 | 0.004 | 子目 | Z0238001 | 贺艳君 | 185935 | ,8-44 | ,010407003 |  | A080044 | 185935 | ,8-44 | 2 | 81039 | 327336 | A080044
81040 | 建筑装饰 | 59388 | 010407003005 | 地沟 B*H=800*900 【工程内容】 1.挖土石方 2.铺筑垫层 3.混凝土制作 4.混凝土运输 5.混凝土浇捣 6.混凝土养护 7.刷防护材料 8.盖板制做安装 | M | 19.500 | 19.500 | 清单 | Z0247001 | 贺艳君 | 199902 | ,010407003 | ,010407003 | 1 |  | 199902 |  | 2 | 81040 | 329865 | A080044
81041 |  |  | 8-44*1 | 不靠墙(无地下水)I、II级荷载,深度每减少100mm | 100m | 0.004 | 0.004 | 子目 | Z0247001 | 贺艳君 | 199904 | ,8-44 | ,010407003 |  | A080044 | 199904 | ,8-44 | 2 | 81041 | 329866 | A080044
81042 | 建筑装饰 | 29378 | 010407003001 | 地沟 B*H=800*900 【工程内容】 1.挖土石方 2.铺筑垫层 3.混凝土制作 4.混凝土运输 5.混凝土浇捣 6.混凝土养护 7.刷防护材料 8.盖板制做安装 【标准图集】 陕16:B4型 | M | 8.500 | 8.500 | 清单 | Z0159001 | 章超 | 94587 | ,010407003 | ,010407003 | 1 |  | 94587 |  | 2 | 81042 | 310051 | A080044
81043 |  |  | 8-44*1 | 不靠墙(无地下水)I、II级荷载,深度每减少100mm | 100m | -0.085 | -0.085 | 子目 | Z0159001 | 章超 | 94589 | ,8-44 | ,010407003 |  | A080044 | 94589 | ,8-44 | 2 | 81043 | 310052 | A080044
81044 | 建筑装饰 | 121272 | 010407003003 | 地沟 不靠墙 600*2000 见16-1-34 | M | 10.000 | 10.000 | 清单 | Z0371003 | 周望川 | 417089 | ,010407003 | ,010407003 | 1 |  | 417089 |  | 2 | 81044 | 371185 | A080044
81045 |  |  | 8-44*10 | 不靠墙(无地下水)I、II级荷载,深度每减少100mm | 100m | 0.100 | 0.100 | 子目 | Z0371003 | 周望川 | 417091 | ,8-44 | ,010407003 |  | A080044 | 417091 | ,8-44 | 2 | 81045 | 371186 | A080044
81046 | 建筑装饰 | 121441 | 010407003003 | 地沟 不靠墙 600*2000 见16-1-34 | M | 6.660 | 6.660 | 清单 | Z0371004 | 周望川 | 417647 | ,010407003 | ,010407003 | 1 |  | 417647 |  | 2 | 81046 | 371397 | A080044
81047 |  |  | 8-44*10 | 不靠墙(无地下水)I、II级荷载,深度每减少100mm | 100m | 0.067 | 0.067 | 子目 | Z0371004 | 周望川 | 417649 | ,8-44 | ,010407003 |  | A080044 | 417649 | ,8-44 | 2 | 81047 | 371398 | A080044
81048 | 建筑装饰 | 121609 | 010407003003 | 地沟 不靠墙 600*2000 见16-1-34 | M | 10.000 | 10.000 | 清单 | Z0371005 | 周望川 | 418194 | ,010407003 | ,010407003 | 1 |  | 418194 |  | 2 | 81048 | 371607 | A080044
81049 |  |  | 8-44*10 | 不靠墙(无地下水)I、II级荷载,深度每减少100mm | 100m | 0.100 | 0.100 | 子目 | Z0371005 | 周望川 | 418196 | ,8-44 | ,010407003 |  | A080044 | 418196 | ,8-44 | 2 | 81049 | 371608 | A080044
81050 | 建筑装饰 | 120424 | 010407003001 | 地沟 不靠墙 800*1200 | m | 5.500 | 5.500 | 清单 | Z0370001 | 周望川 | 414107 | ,010407003 | ,010407003 | 1 |  | 414107 |  | 2 | 81050 | 370495 | A080044
81051 |  |  | 8-44*2 | 不靠墙(无地下水)I、II级荷载,深度每减少100mm | 100m | 0.055 | 0.055 | 子目 | Z0370001 | 周望川 | 414109 | ,8-44 | ,010407003 |  | A080044 | 414109 | ,8-44 | 2 | 81051 | 370496 | A080044
81052 | 建筑装饰 | 120469 | 010407003001 | 地沟 不靠墙 800*1200 | m | 5.500 | 5.500 | 清单 | Z0370002 | 周望川 | 414232 | ,010407003 | ,010407003 | 1 |  | 414232 |  | 2 | 81052 | 370527 | A080044
81053 |  |  | 8-44*2 | 不靠墙(无地下水)I、II级荷载,深度每减少100mm | 100m | 0.055 | 0.055 | 子目 | Z0370002 | 周望川 | 414234 | ,8-44 | ,010407003 |  | A080044 | 414234 | ,8-44 | 2 | 81053 | 370528 | A080044
81054 | 建筑装饰 | 121271 | 010407003002 | 地沟 不靠墙 800*2000 见16-1-34 | M | 22.500 | 22.500 | 清单 | Z0371003 | 周望川 | 417079 | ,010407003 | ,010407003 | 1 |  | 417079 |  | 2 | 81054 | 371183 | A080044
81055 |  |  | 8-44*10 | 不靠墙(无地下水)I、II级荷载,深度每减少100mm | 100m | 0.225 | 0.225 | 子目 | Z0371003 | 周望川 | 417081 | ,8-44 | ,010407003 |  | A080044 | 417081 | ,8-44 | 2 | 81055 | 371184 | A080044
81056 | 建筑装饰 | 121440 | 010407003002 | 地沟 不靠墙 800*2000 见16-1-34 | M | 15.000 | 15.000 | 清单 | Z0371004 | 周望川 | 417637 | ,010407003 | ,010407003 | 1 |  | 417637 |  | 2 | 81056 | 371395 | A080044
81057 |  |  | 8-44*10 | 不靠墙(无地下水)I、II级荷载,深度每减少100mm | 100m | 0.150 | 0.150 | 子目 | Z0371004 | 周望川 | 417639 | ,8-44 | ,010407003 |  | A080044 | 417639 | ,8-44 | 2 | 81057 | 371396 | A080044
81058 | 建筑装饰 | 121608 | 010407003002 | 地沟 不靠墙 800*2000 见16-1-34 | M | 22.500 | 22.500 | 清单 | Z0371005 | 周望川 | 418184 | ,010407003 | ,010407003 | 1 |  | 418184 |  | 2 | 81058 | 371605 | A080044
81059 |  |  | 8-44*10 | 不靠墙(无地下水)I、II级荷载,深度每减少100mm | 100m | 0.225 | 0.225 | 子目 | Z0371005 | 周望川 | 418186 | ,8-44 | ,010407003 |  | A080044 | 418186 | ,8-44 | 2 | 81059 | 371606 | A080044
81060 | 建筑装饰 | 119146 | 010407003001 | 地沟 【项目特征】 1.沟截面尺寸:600*1400 2.地沟做法见陕16第23页节点1 3.地沟盖板参见陕16第45页GB-3 4.地沟转角过梁布置做法见陕16第51页节点4 5.地沟出入口做法参见陕16第56页节点1 【工程内容】 1.挖土石方 2.铺筑垫层 3.砌砖 4.混凝土制作、运输、浇捣、养护 5.盖板制作、安装 6.抹面层 | m | 78.400 | 78.400 | 清单 | Z0368010 | 周望川 | 409764 | ,010407003 | ,010407003 | 1 |  | 409764 |  | 2 | 81060 | 369513 | A080044
81061 |  |  | 8-44*4 | 不靠墙(无地下水)I、II级荷载,深度每减少100mm | 100m | -0.784 | -0.784 | 子目 | Z0368010 | 周望川 | 409766 | ,8-44 | ,010407003 |  | A080044 | 409766 | ,8-44 | 2 | 81061 | 369514 | A080044
81062 | 建筑装饰 | 13085 | 010407003001 | 地沟 【项目特征】 1.沟截面尺寸:600宽 2.垫层材料种类、厚度:3:7灰土 3.混凝土强度等级:C15 4.混凝土拌和料要求:现场搅拌 【工程内容】 1.铺筑垫层 2.混凝土制作 3.混凝土运输 4.混凝土浇捣 5.混凝土养护 6.刷防护材料 | M | 158.710 | 158.710 | 清单 | Z0095001 | 郑飞 | 41307 | ,010407003 | ,010407003 | 1 |  | 41307 |  | 2 | 81062 | 300003 | A080044
81063 |  |  | 8-44*2 | 不靠墙(无地下水)I、II级荷载,深度每减少100mm | 100m | 1.587 | 1.587 | 子目 | Z0095001 | 郑飞 | 41309 | ,8-44 | ,010407003 |  | A080044 | 41309 | ,8-44 | 2 | 81063 | 300004 | A080044
81064 | 建筑装饰 | 119147 | 010407003002 | 地沟 【项目特征】 1.沟截面尺寸:800*1400 2.地沟做法见陕16第23页节点1 3.地沟盖板参见陕16第45页GB-3 4.地沟转角过梁布置做法见陕16第51页节点4 5.地沟出入口做法参见陕16第56页节点1 【工程内容】 1.挖土石方 2.铺筑垫层 3.砌砖 4.混凝土制作、运输、浇捣、养护 5.盖板制作、安装 6.抹面层 | m | 11.000 | 11.000 | 清单 | Z0368010 | 周望川 | 409768 | ,010407003 | ,010407003 | 1 |  | 409768 |  | 2 | 81064 | 369515 | A080044
81065 |  |  | 8-44*1.5 | 不靠墙(无地下水)I、II级荷载,深度每减少100mm | 100m | 0.110 | 0.110 | 子目 | Z0368010 | 周望川 | 409770 | ,8-44 | ,010407003 |  | A080044 | 409770 | ,8-44 | 2 | 81065 | 369516 | A080044
81066 | 建筑装饰 | 6310 | 010407003001 | 地沟 【项目特征】 1.沟截面尺寸:800*800 2.混凝土强度等级:C30 3.混凝土拌和料要求:商品砼 【工程内容】 1.挖土石方 2.铺筑垫层 3.混凝土制作、运输、浇捣、养护 4.刷防护材料 | m | 7.200 | 7.200 | 清单 | Z0063002 | 郑飞 | 20462 | ,010407003 | ,010407003 | 1 |  | 20462 |  | 2 | 81066 | 296035 | A080044
81067 |  |  | 8-44*2 | 不靠墙(无地下水)I、II级荷载,深度每减少100mm | 100m | -0.072 | -0.072 | 子目 | Z0063002 | 郑飞 | 20464 | ,8-44 | ,010407003 |  | A080044 | 20464 | ,8-44 | 2 | 81067 | 296036 | A080044
81068 | 建筑装饰 | 41245 | 010407003001 | 地沟 不靠墙800*900 | M | 26.000 | 26.000 | 清单 | Z0193001 | 章超 | 135521 | ,010407003 | ,010407003 | 1 |  | 135521 |  | 3 | 81068 | 411247 | A080044
81069 |  |  | 8-44 | 不靠墙(无地下水)I、II级荷载,深度每减少100mm | 100m | -0.260 | -0.260 | 子目 | Z0193001 | 章超 | 135524 | ,8-44 | ,010407003 |  | A080044 | 135524 | ,8-44 | 3 | 81069 | 411248 | A080044
81070 | 建筑装饰 | 148378 | 010407003005 | 地沟:800*1100不靠墙 1、做法见陕16第9页（1）（3）和第56页（1）（2） 2、盖板见第45页Ⅱ、Ⅳ，GB-9 3、地沟穿墙过梁:GL-2 | M | 13.000 | 13.000 | 清单 | Z0397016 | 张亮 | 513897 | ,010407003 | ,010407003 | 1 |  | 513897 |  | 4 | 81070 | 491593 | A080044
81071 |  |  | 8-44*1 | 不靠墙(无地下水)I、II级荷载,深度每减少100mm | 100m | 0.130 | 0.130 | 子目 | Z0397016 | 张亮 | 513901 | ,8-44 | ,010407003 |  | A080044 | 513901 | ,8-44 | 4 | 81071 | 491594 | A080044
81072 | 建筑装饰 | 148377 | 010407003004 | 地沟:800*1200不靠墙 1、做法见陕16第9页（1）（3）和第56页（1）（2） 2、盖板见第45页Ⅱ、Ⅳ，GB-9 3、地沟穿墙过梁:GL-2 | M | 31.320 | 31.320 | 清单 | Z0397016 | 张亮 | 513891 | ,010407003 | ,010407003 | 1 |  | 513891 |  | 4 | 81072 | 491591 | A080044
81073 |  |  | 8-44*2 | 不靠墙(无地下水)I、II级荷载,深度每减少100mm | 100m | 0.313 | 0.313 | 子目 | Z0397016 | 张亮 | 513895 | ,8-44 | ,010407003 |  | A080044 | 513895 | ,8-44 | 4 | 81073 | 491592 | A080044
81074 | 建筑装饰 | 114287 | 010407003002 | 地沟600*800 靠墙 1、做法见陕ZJ(2000) 2、沟底及地沟内壁增设20mm聚氨酯防水涂料 | M | 20.000 | 20.000 | 清单 | Z0359002 | 周望川 | 392809 | ,010407003 | ,010407003 | 1 |  | 392809 |  | 3 | 81074 | 439021 | A080044
81075 |  |  | 8-44*2 | 不靠墙(无地下水)I、II级荷载,深度每减少100mm | 100m | -0.200 | -0.200 | 子目 | Z0359002 | 周望川 | 392812 | ,8-44 | ,010407003 |  | A080044 | 392812 | ,8-44 | 3 | 81075 | 439022 | A080044
81076 | 建筑装饰 | 114355 | 010407003002 | 地沟600*800 靠墙 1、做法见陕ZJ(2000) 2、沟底及地沟内壁增设20mm聚氨酯防水涂料 | M | 40.000 | 40.000 | 清单 | Z0359003 | 周望川 | 393030 | ,010407003 | ,010407003 | 1 |  | 393030 |  | 3 | 81076 | 439059 | A080044
81077 |  |  | 8-44*2 | 不靠墙(无地下水)I、II级荷载,深度每减少100mm | 100m | -0.400 | -0.400 | 子目 | Z0359003 | 周望川 | 393033 | ,8-44 | ,010407003 |  | A080044 | 393033 | ,8-44 | 3 | 81077 | 439060 | A080044
81078 | 建筑装饰 | 114435 | 010407003002 | 地沟600*800 靠墙 1、做法见陕ZJ(2000) 2、沟底及地沟内壁增设20mm聚氨酯防水涂料 | M | 10.000 | 10.000 | 清单 | Z0359004 | 周望川 | 393284 | ,010407003 | ,010407003 | 1 |  | 393284 |  | 3 | 81078 | 439103 | A080044
81079 |  |  | 8-44*2 | 不靠墙(无地下水)I、II级荷载,深度每减少100mm | 100m | -0.100 | -0.100 | 子目 | Z0359004 | 周望川 | 393287 | ,8-44 | ,010407003 |  | A080044 | 393287 | ,8-44 | 3 | 81079 | 439104 | A080044
81080 | 建筑装饰 | 114816 | 010407003002 | 地沟600*800 靠墙 1、做法见陕ZJ(2000) 2、沟底及地沟内壁增设20mm聚氨酯防水涂料 | M | 5.000 | 5.000 | 清单 | Z0359010 | 周望川 | 394401 | ,010407003 | ,010407003 | 1 |  | 394401 |  | 3 | 81080 | 439179 | A080044
81081 |  |  | 8-44*2 | 不靠墙(无地下水)I、II级荷载,深度每减少100mm | 100m | -0.050 | -0.050 | 子目 | Z0359010 | 周望川 | 394404 | ,8-44 | ,010407003 |  | A080044 | 394404 | ,8-44 | 3 | 81081 | 439180 | A080044
81082 | 建筑装饰 | 114286 | 010407003001 | 地沟800*800 靠墙 1、做法见陕ZJ(2000) 2、沟底及地沟内壁增设20mm聚氨酯防水涂料 | M | 110.800 | 110.800 | 清单 | Z0359002 | 周望川 | 392804 | ,010407003 | ,010407003 | 1 |  | 392804 |  | 1 | 81082 | 208897 | A080044
81083 |  |  | 8-44*2 | 不靠墙(无地下水)I、II级荷载,深度每减少100mm | 100m | -1.108 | -1.108 | 子目 | Z0359002 | 周望川 | 392805 | ,8-44 | ,010407003 |  | A080044 | 392805 | ,8-44 | 1 | 81083 | 208898 | A080044
81084 | 建筑装饰 | 114354 | 010407003001 | 地沟800*800 靠墙 1、做法见陕ZJ(2000) 2、沟底及地沟内壁增设20mm聚氨酯防水涂料 | M | 207.560 | 207.560 | 清单 | Z0359003 | 周望川 | 393025 | ,010407003 | ,010407003 | 1 |  | 393025 |  | 1 | 81084 | 209023 | A080044
81085 |  |  | 8-44*2 | 不靠墙(无地下水)I、II级荷载,深度每减少100mm | 100m | -2.076 | -2.076 | 子目 | Z0359003 | 周望川 | 393026 | ,8-44 | ,010407003 |  | A080044 | 393026 | ,8-44 | 1 | 81085 | 209024 | A080044
81086 | 建筑装饰 | 114434 | 010407003001 | 地沟800*800 靠墙 1、做法见陕ZJ(2000) 2、沟底及地沟内壁增设20mm聚氨酯防水涂料 | M | 82.820 | 82.820 | 清单 | Z0359004 | 周望川 | 393279 | ,010407003 | ,010407003 | 1 |  | 393279 |  | 2 | 81086 | 366173 | A080044
81087 |  |  | 8-44*2 | 不靠墙(无地下水)I、II级荷载,深度每减少100mm | 100m | -0.828 | -0.828 | 子目 | Z0359004 | 周望川 | 393281 | ,8-44 | ,010407003 |  | A080044 | 393281 | ,8-44 | 2 | 81087 | 366174 | A080044
81088 | 建筑装饰 | 114815 | 010407003001 | 地沟800*800 靠墙 1、做法见陕ZJ(2000) 2、沟底及地沟内壁增设20mm聚氨酯防水涂料 | M | 21.400 | 21.400 | 清单 | Z0359010 | 周望川 | 394396 | ,010407003 | ,010407003 | 1 |  | 394396 |  | 2 | 81088 | 366391 | A080044
81089 |  |  | 8-44*2 | 不靠墙(无地下水)I、II级荷载,深度每减少100mm | 100m | -0.214 | -0.214 | 子目 | Z0359010 | 周望川 | 394398 | ,8-44 | ,010407003 |  | A080044 | 394398 | ,8-44 | 2 | 81089 | 366392 | A080044
81090 | 建筑装饰 | 112110 | 010407003001 | 电缆沟、地沟(参见陕16-65页) 【项目特征】 1.沟截面尺寸:1200*1900 【工程内容】 1.挖土石方 2.铺筑垫层 3.混凝土制作 4.混凝土运输 5.混凝土浇捣 6.混凝土养护 7.刷防护材料 | M | 1.500 | 1.500 | 清单 | Z0355005 | 周望川 | 384824 | ,010407003 | ,010407003 | 1 |  | 384824 |  | 2 | 81090 | 364637 | A080044
81091 |  |  | 8-44*9 | 不靠墙(无地下水)I、II级荷载,深度每减少100mm | 100m | 0.015 | 0.015 | 子目 | Z0355005 | 周望川 | 384826 | ,8-44 | ,010407003 |  | A080044 | 384826 | ,8-44 | 2 | 81091 | 364638 | A080044
81092 | 建筑装饰 | 6919 | 010407003003 | 防水地沟 不靠墙800*800 | M | 15.000 | 15.000 | 清单 | Z0066002 | 郑飞 | 22075 | ,010407003 | ,010407003 | 1 |  | 22075 |  | 3 | 81092 | 399567 | A080044
81093 |  |  | 8-44 | 不靠墙(无地下水)I、II级荷载,深度每减少100mm | 100m | -0.300 | -0.300 | 子目 | Z0066002 | 郑飞 | 22078 | ,8-44 | ,010407003 |  | A080044 | 22078 | ,8-44 | 3 | 81093 | 399568 | A080044
81094 | 建筑装饰 | 69712 | 010407003002 | 室内不靠墙地沟 600*850做法参陕16 第34页B4型地沟 | M | 97.800 | 97.800 | 清单 | Z0270009 | 贺艳君 | 235722 | ,010407003 | ,010407003 | 1 |  | 235722 |  | 3 | 81094 | 422215 | A080044
81095 |  |  | 8-44*2 | 不靠墙(无地下水)I、II级荷载,深度每减少100mm | 100m | 0.978 | 0.978 | 子目 | Z0270009 | 贺艳君 | 235725 | ,8-44 | ,010407003 |  | A080044 | 235725 | ,8-44 | 3 | 81095 | 422216 | A080044
81096 | 建筑装饰 | 56830 | 010407003002 | 室内不靠墙电缆沟 B*H:500*1200 参见陕16 10页 | M | 1.160 | 1.160 | 清单 | Z0240006 | 贺艳君 | 190306 | ,010407003 | ,010407003 | 1 |  | 190306 |  | 3 | 81096 | 417137 | A080044
81097 |  |  | 8-44*2 | 不靠墙(无地下水)I、II级荷载,深度每减少100mm | 100m | 0.012 | 0.012 | 子目 | Z0240006 | 贺艳君 | 190309 | ,8-44 | ,010407003 |  | A080044 | 190309 | ,8-44 | 3 | 81097 | 417138 | A080044
81098 | 建筑装饰 | 56831 | 010407003003 | 室内不靠墙电缆沟 B*H:600*1200 参见陕16 10页 | M | 1.573 | 1.573 | 清单 | Z0240006 | 贺艳君 | 190313 | ,010407003 | ,010407003 | 1 |  | 190313 |  | 3 | 81098 | 417139 | A080044
81099 |  |  | 8-44*2 | 不靠墙(无地下水)I、II级荷载,深度每减少100mm | 100m | 0.016 | 0.016 | 子目 | Z0240006 | 贺艳君 | 190316 | ,8-44 | ,010407003 |  | A080044 | 190316 | ,8-44 | 3 | 81099 | 417140 | A080044
81100 | 建筑装饰 | 56829 | 010407003001 | 室内不靠墙电缆沟 B*H:800*1200 参见陕16 10页 | M | 5.135 | 5.135 | 清单 | Z0240006 | 贺艳君 | 190299 | ,010407003 | ,010407003 | 1 |  | 190299 |  | 3 | 81100 | 417135 | A080044
81101 |  |  | 8-44*2 | 不靠墙(无地下水)I、II级荷载,深度每减少100mm | 100m | 0.051 | 0.051 | 子目 | Z0240006 | 贺艳君 | 190302 | ,8-44 | ,010407003 |  | A080044 | 190302 | ,8-44 | 3 | 81101 | 417136 | A080044
81102 | 建筑装饰 | 100741 | 010407003001 | 室内采暖管沟 1200*1300 | M | 9.600 | 9.600 | 清单 | Z0337014 | 李聪 | 345492 | ,010407003 | ,010407003 | 1 |  | 345492 |  | 2 | 81102 | 357249 | A080044
81103 |  |  | 8-44*3 | 不靠墙(无地下水)I、II级荷载,深度每减少100mm | 100m | 0.096 | 0.096 | 子目 | Z0337014 | 李聪 | 345494 | ,8-44 | ,010407003 |  | A080044 | 345494 | ,8-44 | 2 | 81103 | 357250 | A080044
81104 | 建筑装饰 | 56832 | 010407003004 | 室内管沟 B*H:500*1200 参见陕16 9页 | M | 15.000 | 15.000 | 清单 | Z0240006 | 贺艳君 | 190320 | ,010407003 | ,010407003 | 1 |  | 190320 |  | 3 | 81104 | 417141 | A080044
81105 |  |  | 8-44*2 | 不靠墙(无地下水)I、II级荷载,深度每减少100mm | 100m | 0.150 | 0.150 | 子目 | Z0240006 | 贺艳君 | 190323 | ,8-44 | ,010407003 |  | A080044 | 190323 | ,8-44 | 3 | 81105 | 417142 | A080044
81106 | 建筑装饰 | 56833 | 010407003005 | 室内管沟 B*H:560*1200 参见陕16 9页 | M | 7.844 | 7.844 | 清单 | Z0240006 | 贺艳君 | 190327 | ,010407003 | ,010407003 | 1 |  | 190327 |  | 3 | 81106 | 417143 | A080044
81107 |  |  | 8-44*2 | 不靠墙(无地下水)I、II级荷载,深度每减少100mm | 100m | 0.078 | 0.078 | 子目 | Z0240006 | 贺艳君 | 190330 | ,8-44 | ,010407003 |  | A080044 | 190330 | ,8-44 | 3 | 81107 | 417144 | A080044
81108 | 建筑装饰 | 56834 | 010407003006 | 室内管沟 B*H:800*1200 参见陕16 9页 | M | 15.807 | 15.807 | 清单 | Z0240006 | 贺艳君 | 190334 | ,010407003 | ,010407003 | 1 |  | 190334 |  | 3 | 81108 | 417145 | A080044
81109 |  |  | 8-44*2 | 不靠墙(无地下水)I、II级荷载,深度每减少100mm | 100m | 0.158 | 0.158 | 子目 | Z0240006 | 贺艳君 | 190337 | ,8-44 | ,010407003 |  | A080044 | 190337 | ,8-44 | 3 | 81109 | 417146 | A080044
81110 | 建筑装饰 | 44129 | 010407003001 | 室外不靠墙地沟600*1500 【工程内容】 1.挖土石方 2.铺筑垫层 3.混凝土制作 4.混凝土运输 5.混凝土浇捣 6.混凝土养护 7.刷防护材料 | M | 27.000 | 27.000 | 清单 | Z0202006 | 章超 | 145642 | ,010407003 | ,010407003 | 1 |  | 145642 |  | 2 | 81110 | 319227 | A080044
81111 |  |  | 8-44*5 | 不靠墙(无地下水)I、II级荷载,深度每减少100mm | 100m | 0.270 | 0.270 | 子目 | Z0202006 | 章超 | 145644 | ,8-44 | ,010407003 |  | A080044 | 145644 | ,8-44 | 2 | 81111 | 319228 | A080044
81112 | 建筑装饰 | 43909 | 010407003001 | 室外不靠墙地沟600*1500 【工程内容】 1.挖土石方 2.铺筑垫层 3.混凝土制作 4.混凝土运输 5.混凝土浇捣 6.混凝土养护 7.刷防护材料 | M | 27.000 | 27.000 | 清单 | Z0202001 | 章超 | 144936 | ,010407003 | ,010407003 | 1 |  | 144936 |  | 6 | 81112 | 527443 | A080044
81113 |  |  | 8-44*5 | 不靠墙(无地下水)I、II级荷载,深度每减少100mm | 100m | 0.270 | 0.270 | 子目 | Z0202001 | 章超 | 144942 | ,8-44 | ,010407003 |  | A080044 | 144942 | ,8-44 | 6 | 81113 | 527444 | A080044
81114 | 建筑装饰 | 44130 | 010407003002 | 室外不靠墙地沟800*1800 【工程内容】 1.挖土石方 2.铺筑垫层 3.混凝土制作 4.混凝土运输 5.混凝土浇捣 6.混凝土养护 7.刷防护材料 | M | 31.500 | 31.500 | 清单 | Z0202006 | 章超 | 145650 | ,010407003 | ,010407003 | 1 |  | 145650 |  | 2 | 81114 | 319229 | A080044
81115 |  |  | 8-44*8 | 不靠墙(无地下水)I、II级荷载,深度每减少100mm | 100m | 0.315 | 0.315 | 子目 | Z0202006 | 章超 | 145652 | ,8-44 | ,010407003 |  | A080044 | 145652 | ,8-44 | 2 | 81115 | 319230 | A080044
81116 | 建筑装饰 | 43910 | 010407003002 | 室外不靠墙地沟800*1800 【工程内容】 1.挖土石方 2.铺筑垫层 3.混凝土制作 4.混凝土运输 5.混凝土浇捣 6.混凝土养护 7.刷防护材料 | M | 31.500 | 31.500 | 清单 | Z0202001 | 章超 | 144944 | ,010407003 | ,010407003 | 1 |  | 144944 |  | 6 | 81116 | 527445 | A080044
81117 |  |  | 8-44*8 | 不靠墙(无地下水)I、II级荷载,深度每减少100mm | 100m | 0.315 | 0.315 | 子目 | Z0202001 | 章超 | 144950 | ,8-44 | ,010407003 |  | A080044 | 144950 | ,8-44 | 6 | 81117 | 527446 | A080044
81118 | 建筑装饰 | 69711 | 010407003001 | 室外地沟 600*850 做法参陕16 第34页B4型地沟 | M | 7.500 | 7.500 | 清单 | Z0270009 | 贺艳君 | 235715 | ,010407003 | ,010407003 | 1 |  | 235715 |  | 3 | 81118 | 422213 | A080044
81119 |  |  | 8-44*2 | 不靠墙(无地下水)I、II级荷载,深度每减少100mm | 100m | -0.075 | -0.075 | 子目 | Z0270009 | 贺艳君 | 235718 | ,8-44 | ,010407003 |  | A080044 | 235718 | ,8-44 | 3 | 81119 | 422214 | A080044
81120 | 建筑装饰 | 131095 | 010407003004 | 室外地沟600*800 | M | 18.000 | 18.000 | 清单 | Z0382001 | 周望川 | 452812 | ,010407003 | ,010407003 | 1 |  | 452812 |  | 2 | 81120 | 378109 | A080044
81121 |  |  | 8-44*2 | 不靠墙(无地下水)I、II级荷载,深度每减少100mm | 100m | -0.180 | -0.180 | 子目 | Z0382001 | 周望川 | 452814 | ,8-44 | ,010407003 |  | A080044 | 452814 | ,8-44 | 2 | 81121 | 378110 | A080044
81122 | 建筑装饰 | 14399 | 010407003001 | 室外地沟800*1400 做法参ZJ2000 第4-5页 B型地沟 | M | 6.000 | 6.000 | 清单 | Z0100002 | 郑飞 | 45509 | ,010407003 | ,010407003 | 1 |  | 45509 |  | 2 | 81122 | 300903 | A080044
81123 |  |  | 8-44*4 | 不靠墙(无地下水)I、II级荷载,深度每减少100mm | 100m | 0.060 | 0.060 | 子目 | Z0100002 | 郑飞 | 45511 | ,8-44 | ,010407003 |  | A080044 | 45511 | ,8-44 | 2 | 81123 | 300904 | A080044
81124 | 建筑装饰 | 20811 | 010407003002 | 室外地沟800*800 陕02G04不靠墙，无地下水I、II荷载 | M | 1.500 | 1.500 | 清单 | Z0124001 | 章超 | 67147 | ,010407003 | ,010407003 | 1 |  | 67147 |  | 2 | 81124 | 304853 | A080044
81125 |  |  | 8-44*2 | 不靠墙(无地下水)I、II级荷载,深度每减少100mm | 100m | -0.015 | -0.015 | 子目 | Z0124001 | 章超 | 67149 | ,8-44 | ,010407003 |  | A080044 | 67149 | ,8-44 | 2 | 81125 | 304854 | A080044
81126 | 建筑装饰 | 103373 | 010407003001 | 室外管沟 【标准图集】 陕16 C3型 800*1300 盖板选用16 45页 | M | 1.500 | 1.500 | 清单 | Z0340017 | 李聪 | 353925 | ,010407003 | ,010407003 | 1 |  | 353925 |  | 2 | 81126 | 358879 | A080044
81127 |  |  | 8-44*3 | 不靠墙(无地下水)I、II级荷载,深度每减少100mm | 100m | 0.010 | 0.010 | 子目 | Z0340017 | 李聪 | 353927 | ,8-44 | ,010407003 |  | A080044 | 353927 | ,8-44 | 2 | 81127 | 358880 | A080044
81128 | 建筑装饰 | 43837 | 010407003001 | 室外管沟 【标准图集】 陕16 C3型 800*1300 盖板选用16 45页 | M | 1.500 | 1.500 | 清单 | Z0201005 | 章超 | 144732 | ,010407003 | ,010407003 | 1 |  | 144732 |  | 3 | 81128 | 412137 | A080044
81129 |  |  | 8-44*3 | 不靠墙(无地下水)I、II级荷载,深度每减少100mm | 100m | 0.015 | 0.015 | 子目 | Z0201005 | 章超 | 144735 | ,8-44 | ,010407003 |  | A080044 | 144735 | ,8-44 | 3 | 81129 | 412138 | A080044
81130 | 建筑装饰 | 134327 | 010306002001 | 不靠墙地沟 700*1400 做法参陕16 1/24 2/24 4/23 | M | 7.000 | 7.000 | 清单 | Z0386007 | 周望川 | 464614 | ,010306002 | ,010306002 | 1 |  | 464614 |  | 3 | 81130 | 446773 | A080045
81131 |  |  | 8-45*3 | 不靠墙、靠墙(无地下水)I、II级荷载,宽度每增减100mm | 100m | -0.067 | -0.067 | 子目 | Z0386007 | 周望川 | 464617 | ,8-45 | ,010306002 |  | A080045 | 464617 | ,8-45 | 3 | 81131 | 446774 | A080045
81132 | 建筑装饰 | 134328 | 010306002002 | 不靠墙地沟 800*1400 做法参陕16 1/24 2/24 4/23 | M | 21.000 | 21.000 | 清单 | Z0386007 | 周望川 | 464618 | ,010306002 | ,010306002 | 1 |  | 464618 |  | 3 | 81132 | 446775 | A080045
81133 |  |  | 8-45*2 | 不靠墙、靠墙(无地下水)I、II级荷载,宽度每增减100mm | 100m | -0.199 | -0.199 | 子目 | Z0386007 | 周望川 | 464621 | ,8-45 | ,010306002 |  | A080045 | 464621 | ,8-45 | 3 | 81133 | 446776 | A080045
81134 | 建筑装饰 | 49493 | 010306002003 | 不靠墙地沟 【项目特征】 1.沟截面尺寸:1340*800 2.ZJ2000 A型 3.盖板、过梁详见ZJ2000 P6 【工程内容】 1.挖运土石方 2.铺筑垫层 3.底板混凝土制、运、浇、养 4.砌砖 5.勾缝、抹灰 6.材料运输 | M | 11.400 | 11.400 | 清单 | Z0217007 | 章超 | 165250 | ,010306002 | ,010306002 | 1 |  | 165250 |  | 1 | 81134 | 88735 | A080045
81135 |  |  | 8-45*3.4 | 不靠墙、靠墙(无地下水)I、II级荷载,宽度每增减100mm | 100m | 0.114 | 0.114 | 子目 | Z0217007 | 章超 | 165251 | ,8-45 | ,010306002 |  | A080045 | 165251 | ,8-45 | 1 | 81135 | 88736 | A080045
81136 | 建筑装饰 | 49494 | 010306002004 | 不靠墙地沟 【项目特征】 1.沟截面尺寸:1340*900 2.ZJ2000 A型 3.盖板、过梁详见ZJ2000 P6 【工程内容】 1.挖运土石方 2.铺筑垫层 3.底板混凝土制、运、浇、养 4.砌砖 5.勾缝、抹灰 6.材料运输 | M | 4.500 | 4.500 | 清单 | Z0217007 | 章超 | 165258 | ,010306002 | ,010306002 | 1 |  | 165258 |  | 1 | 81136 | 88737 | A080045
81137 |  |  | 8-45*3.4 | 不靠墙、靠墙(无地下水)I、II级荷载,宽度每增减100mm | 100m | 0.045 | 0.045 | 子目 | Z0217007 | 章超 | 165259 | ,8-45 | ,010306002 |  | A080045 | 165259 | ,8-45 | 1 | 81137 | 88738 | A080045
81138 | 建筑装饰 | 49491 | 010306002001 | 不靠墙地沟 【项目特征】 1.沟截面尺寸:800*800 2.ZJ2000 A型 3.盖板、过梁详见ZJ2000 P6 【工程内容】 1.挖运土石方 2.铺筑垫层 3.底板混凝土制、运、浇、养 4.砌砖 5.勾缝、抹灰 6.材料运输 | M | 104.900 | 104.900 | 清单 | Z0217007 | 章超 | 165234 | ,010306002 | ,010306002 | 1 |  | 165234 |  | 1 | 81138 | 88731 | A080045
81139 |  |  | 8-45*2 | 不靠墙、靠墙(无地下水)I、II级荷载,宽度每增减100mm | 100m | -1.049 | -1.049 | 子目 | Z0217007 | 章超 | 165235 | ,8-45 | ,010306002 |  | A080045 | 165235 | ,8-45 | 1 | 81139 | 88732 | A080045
81140 | 建筑装饰 | 49492 | 010306002002 | 不靠墙地沟 【项目特征】 1.沟截面尺寸:800*900 2.ZJ2000 A型 3.盖板、过梁详见ZJ2000 P6 【工程内容】 1.挖运土石方 2.铺筑垫层 3.底板混凝土制、运、浇、养 4.砌砖 5.勾缝、抹灰 6.材料运输 | M | 36.000 | 36.000 | 清单 | Z0217007 | 章超 | 165242 | ,010306002 | ,010306002 | 1 |  | 165242 |  | 1 | 81140 | 88733 | A080045
81141 |  |  | 8-45*2 | 不靠墙、靠墙(无地下水)I、II级荷载,宽度每增减100mm | 100m | -0.360 | -0.360 | 子目 | Z0217007 | 章超 | 165243 | ,8-45 | ,010306002 |  | A080045 | 165243 | ,8-45 | 1 | 81141 | 88734 | A080045
81142 | 建筑装饰 | 81066 | 010306002003 | 不靠墙地沟 B*H=800*1200 参陕02G04中G-42,GB-23 | M | 5.000 | 5.000 | 清单 | Z0296003 | 贺艳君 | 275599 | ,010306002 | ,010306002 | 1 |  | 275599 |  | 2 | 81142 | 343855 | A080045
81143 |  |  | 8-45*2 | 不靠墙、靠墙(无地下水)I、II级荷载,宽度每增减100mm | 100m | -0.050 | -0.050 | 子目 | Z0296003 | 贺艳君 | 275601 | ,8-45 | ,010306002 |  | A080045 | 275601 | ,8-45 | 2 | 81143 | 343856 | A080045
81144 | 建筑装饰 | 81065 | 010306002002 | 不靠墙地沟 B*H=800*1200 参陕02G04中G-6 Ⅰ,GB-3 | M | 3.000 | 3.000 | 清单 | Z0296003 | 贺艳君 | 275591 | ,010306002 | ,010306002 | 1 |  | 275591 |  | 2 | 81144 | 343853 | A080045
81145 |  |  | 8-45*2 | 不靠墙、靠墙(无地下水)I、II级荷载,宽度每增减100mm | 100m | -0.030 | -0.030 | 子目 | Z0296003 | 贺艳君 | 275593 | ,8-45 | ,010306002 |  | A080045 | 275593 | ,8-45 | 2 | 81145 | 343854 | A080045
81146 | 建筑装饰 | 7297 | 010306002001 | 不靠墙地沟 【项目特征】 1.地沟做法:陕ZJ(2000)笫2-6页1/2节点 2.地沟尺寸:600*1200mm 3.含地沟盖板制作安装 | M | 40.200 | 40.200 | 清单 | Z0068001 | 郑飞 | 23220 | ,010306002 | ,010306002 | 1 |  | 23220 |  | 3 | 81146 | 399677 | A080045
81147 |  |  | 8-45*4 | 不靠墙、靠墙(无地下水)I、II级荷载,宽度每增减100mm | 100m | -0.402 | -0.402 | 子目 | Z0068001 | 郑飞 | 23223 | ,8-45 | ,010306002 |  | A080045 | 23223 | ,8-45 | 3 | 81147 | 399678 | A080045
81148 | 建筑装饰 | 149552 | 010306002002 | 不靠墙地沟 【项目特征】 1.截面尺寸:800*1000 2.地沟参见:陕16 第9页3节点 3.盖板参见:陕16 第45页GB-9 荷载II | m | 36.400 | 36.400 | 清单 | Z0397032 | 张亮 | 518086 | ,010306002 | ,010306002 | 1 |  | 518086 |  | 5 | 81148 | 520313 | A080045
81149 |  |  | 8-45*2 | 不靠墙、靠墙(无地下水)I、II级荷载,宽度每增减100mm | 100m | -0.364 | -0.364 | 子目 | Z0397032 | 张亮 | 518091 | ,8-45 | ,010306002 |  | A080045 | 518091 | ,8-45 | 5 | 81149 | 520314 | A080045
81150 | 建筑装饰 | 149551 | 010306002001 | 不靠墙地沟 【项目特征】 1.截面尺寸:800*1400 2.地沟参见:陕16 第9页3节点 3.盖板参见:陕16 第45页GB-9 荷载II | m | 73.500 | 73.500 | 清单 | Z0397032 | 张亮 | 518079 | ,010306002 | ,010306002 | 1 |  | 518079 |  | 6 | 81150 | 541449 | A080045
81151 |  |  | 8-45*2 | 不靠墙、靠墙(无地下水)I、II级荷载,宽度每增减100mm | 100m | -0.735 | -0.735 | 子目 | Z0397032 | 张亮 | 518085 | ,8-45 | ,010306002 |  | A080045 | 518085 | ,8-45 | 6 | 81151 | 541450 | A080045
81152 | 建筑装饰 | 149553 | 010306002003 | 不靠墙地沟 【项目特征】 1.截面尺寸:800*1500 2.地沟参见:陕16 第9页3节点 3.盖板参见:陕16 第45页GB-9 荷载II | m | 7.700 | 7.700 | 清单 | Z0397032 | 张亮 | 518092 | ,010306002 | ,010306002 | 1 |  | 518092 |  | 6 | 81152 | 541451 | A080045
81153 |  |  | 8-45*2 | 不靠墙、靠墙(无地下水)I、II级荷载,宽度每增减100mm | 100m | -0.077 | -0.077 | 子目 | Z0397032 | 张亮 | 518098 | ,8-45 | ,010306002 |  | A080045 | 518098 | ,8-45 | 6 | 81153 | 541452 | A080045
81154 | 建筑装饰 | 64602 | 010306002001 | 不靠墙地沟（室外）B*H=1200*1300:做法参16 P18页（含盖板，过梁） 【项目特征】 1.沟截面尺寸:1200*1300 2.垫层材料种类、厚度:100厚砼 3.混凝土强度等级:C15砼 4.砂浆强度等级、配合比:M 5混合砂浆 【工程内容】 1.铺筑垫层 2.底板混凝土制、运、浇、养 3.砌砖 4.勾缝、抹灰 5.材料运输 | M | 6.800 | 6.800 | 清单 | Z0259005 | 贺艳君 | 218746 | ,010306002 | ,010306002 | 1 |  | 218746 |  | 1 | 81154 | 116719 | A080045
81155 |  |  | 8-45*2 | 不靠墙、靠墙(无地下水)I、II级荷载,宽度每增减100mm | 100m | 0.068 | 0.068 | 子目 | Z0259005 | 贺艳君 | 218747 | ,8-45 | ,010306002 |  | A080045 | 218747 | ,8-45 | 1 | 81155 | 116720 | A080045
81156 | 建筑装饰 | 64457 | 010306002001 | 不靠墙地沟（室外）b*h=1200*2000:做法参16 P18页（含盖板，过梁） 【项目特征】 1.沟截面尺寸:1200*2000 2.垫层材料种类、厚度:100厚砼 3.混凝土强度等级:C15砼 4.砂浆强度等级、配合比:M 5混合砂浆 【工程内容】 1.铺筑垫层 2.底板混凝土制、运、浇、养 3.砌砖 4.勾缝、抹灰 5.材料运输 | M | 5.100 | 5.100 | 清单 | Z0259004 | 贺艳君 | 218346 | ,010306002 | ,010306002 | 1 |  | 218346 |  | 3 | 81156 | 420303 | A080045
81157 |  |  | 8-45*2 | 不靠墙、靠墙(无地下水)I、II级荷载,宽度每增减100mm | 100m | 0.051 | 0.051 | 子目 | Z0259004 | 贺艳君 | 218349 | ,8-45 | ,010306002 |  | A080045 | 218349 | ,8-45 | 3 | 81157 | 420304 | A080045
81158 | 建筑装饰 | 27124 | 010306002002 | 不靠墙地沟:600*600 参陕16 P23 P45 盖板 过梁 P53 ZLH-5 （详见图纸设计） | M | 18.300 | 18.300 | 清单 | Z0150001 | 章超 | 87404 | ,010306002 | ,010306002 | 1 |  | 87404 |  | 1 | 81158 | 47229 | A080045
81159 |  |  | 8-45*4 | 不靠墙、靠墙(无地下水)I、II级荷载,宽度每增减100mm | 100m | -0.183 | -0.183 | 子目 | Z0150001 | 章超 | 87405 | ,8-45 | ,010306002 |  | A080045 | 87405 | ,8-45 | 1 | 81159 | 47230 | A080045
81160 | 建筑装饰 | 49651 | 010306002001 | 不靠墙地沟:700*510 参陕16 P23 盖板 过梁 （详见图纸设计） | M | 9.000 | 9.000 | 清单 | Z0218001 | 章超 | 165661 | ,010306002 | ,010306002 | 1 |  | 165661 |  | 4 | 81160 | 467141 | A080045
81161 |  |  | 8-45*3 | 不靠墙、靠墙(无地下水)I、II级荷载,宽度每增减100mm | 100m | -0.090 | -0.090 | 子目 | Z0218001 | 章超 | 165665 | ,8-45 | ,010306002 |  | A080045 | 165665 | ,8-45 | 4 | 81161 | 467142 | A080045
81162 | 建筑装饰 | 49652 | 010306002002 | 不靠墙地沟:800*1000 参陕16 P23 盖板 过梁 （详见图纸设计） | M | 6.000 | 6.000 | 清单 | Z0218001 | 章超 | 165670 | ,010306002 | ,010306002 | 1 |  | 165670 |  | 3 | 81162 | 414505 | A080045
81163 |  |  | 8-45*2 | 不靠墙、靠墙(无地下水)I、II级荷载,宽度每增减100mm | 100m | -0.060 | -0.060 | 子目 | Z0218001 | 章超 | 165673 | ,8-45 | ,010306002 |  | A080045 | 165673 | ,8-45 | 3 | 81163 | 414506 | A080045
81164 | 建筑装饰 | 27123 | 010306002001 | 不靠墙地沟:800*800 参陕16 P23 P45 盖板 过梁 P53 ZLH-5 （详见图纸设计） | M | 9.900 | 9.900 | 清单 | Z0150001 | 章超 | 87395 | ,010306002 | ,010306002 | 1 |  | 87395 |  | 1 | 81164 | 47227 | A080045
81165 |  |  | 8-45*2 | 不靠墙、靠墙(无地下水)I、II级荷载,宽度每增减100mm | 100m | -0.099 | -0.099 | 子目 | Z0150001 | 章超 | 87396 | ,8-45 | ,010306002 |  | A080045 | 87396 | ,8-45 | 1 | 81165 | 47228 | A080045
81166 | 建筑装饰 | 48956 | 010306002002 | 不靠墙地沟b*h=600*1500:做法参见图纸 | M | 3.000 | 3.000 | 清单 | Z0215009 | 章超 | 163395 | ,010306002 | ,010306002 | 1 |  | 163395 |  | 7 | 81166 | 546849 | A080045
81167 |  |  | 8-45*4 | 不靠墙、靠墙(无地下水)I、II级荷载,宽度每增减100mm | 100m | -0.030 | -0.030 | 子目 | Z0215009 | 章超 | 163402 | ,8-45 | ,010306002 |  | A080045 | 163402 | ,8-45 | 7 | 81167 | 546850 | A080045
81168 | 建筑装饰 | 48955 | 010306002001 | 不靠墙地沟b*h=800*1500:做法参见图纸 | M | 34.500 | 34.500 | 清单 | Z0215009 | 章超 | 163387 | ,010306002 | ,010306002 | 1 |  | 163387 |  | 1 | 81168 | 87799 | A080045
81169 |  |  | 8-45*2 | 不靠墙、靠墙(无地下水)I、II级荷载,宽度每增减100mm | 100m | 0.001 | 0.001 | 子目 | Z0215009 | 章超 | 163388 | ,8-45 | ,010306002 |  | A080045 | 163388 | ,8-45 | 1 | 81169 | 87800 | A080045
81170 | 建筑装饰 | 14776 | 010306002002 | 不靠墙砖地沟 800*1000 | M | 10.800 | 10.800 | 清单 | Z0102002 | 郑飞 | 46937 | ,010306002 | ,010306002 | 1 |  | 46937 |  | 1 | 81170 | 24865 | A080045
81171 |  |  | 8-45*2 | 不靠墙、靠墙(无地下水)I、II级荷载,宽度每增减100mm | 100m | -0.108 | -0.108 | 子目 | Z0102002 | 郑飞 | 46938 | ,8-45 | ,010306002 |  | A080045 | 46938 | ,8-45 | 1 | 81171 | 24866 | A080045
81172 | 建筑装饰 | 126323 | 010306002001 | 不靠墙砖地沟 详见建施11 800*1500 | m | 28.520 | 28.520 | 清单 | Z0376017 | 周望川 | 436071 | ,010306002 | ,010306002 | 1 |  | 436071 |  | 1 | 81172 | 230457 | A080045
81173 |  |  | 8-45*5 | 不靠墙、靠墙(无地下水)I、II级荷载,宽度每增减100mm | 100m | 0.285 | 0.285 | 子目 | Z0376017 | 周望川 | 436072 | ,8-45 | ,010306002 |  | A080045 | 436072 | ,8-45 | 1 | 81173 | 230458 | A080045
81174 | 建筑装饰 | 54596 | 010306002005 | 不靠墙砖地沟 【项目特征】 1.沟截面尺寸:B*H=800*850 【标准图集】 陕16第9页3,盖板GB-9 | M | 34.600 | 34.600 | 清单 | Z0235001 | 章超 | 181680 | ,010306002 | ,010306002 | 1 |  | 181680 |  | 3 | 81174 | 416257 | A080045
81175 |  |  | 8-45*2 | 不靠墙、靠墙(无地下水)I、II级荷载,宽度每增减100mm | 100m | -0.346 | -0.346 | 子目 | Z0235001 | 章超 | 181683 | ,8-45 | ,010306002 |  | A080045 | 181683 | ,8-45 | 3 | 81175 | 416258 | A080045
81176 | 建筑装饰 | 54592 | 010306002001 | 不靠墙砖地沟 【项目特征】 1.沟截面尺寸:B*H=800*900 【标准图集】 陕16第9页3,盖板GB-9 | M | 43.400 | 43.400 | 清单 | Z0235001 | 章超 | 181648 | ,010306002 | ,010306002 | 1 |  | 181648 |  | 3 | 81176 | 416249 | A080045
81177 |  |  | 8-45*2 | 不靠墙、靠墙(无地下水)I、II级荷载,宽度每增减100mm | 100m | -0.434 | -0.434 | 子目 | Z0235001 | 章超 | 181651 | ,8-45 | ,010306002 |  | A080045 | 181651 | ,8-45 | 3 | 81177 | 416250 | A080045
81178 | 建筑装饰 | 121141 | 010306002003 | 不靠墙砖地沟:1800*1200 | M | 1.500 | 1.500 | 清单 | Z0371002 | 周望川 | 416667 | ,010306002 | ,010306002 | 1 |  | 416667 |  | 2 | 81178 | 370997 | A080045
81179 |  |  | 8-45 | 不靠墙、靠墙(无地下水)I、II级荷载,宽度每增减100mm | 100m | 0.120 | 0.120 | 子目 | Z0371002 | 周望川 | 416669 | ,8-45 | ,010306002 |  | A080045 | 416669 | ,8-45 | 2 | 81179 | 370998 | A080045
81180 | 建筑装饰 | 121140 | 010306002002 | 不靠墙砖地沟:800*1200 | M | 3.000 | 3.000 | 清单 | Z0371002 | 周望川 | 416657 | ,010306002 | ,010306002 | 1 |  | 416657 |  | 2 | 81180 | 370995 | A080045
81181 |  |  | 8-45 | 不靠墙、靠墙(无地下水)I、II级荷载,宽度每增减100mm | 100m | -0.060 | -0.060 | 子目 | Z0371002 | 周望川 | 416659 | ,8-45 | ,010306002 |  | A080045 | 416659 | ,8-45 | 2 | 81181 | 370996 | A080045
81182 | 建筑装饰 | 121076 | 010306002002 | 不靠墙砖地沟:800*2500 | M | 6.000 | 6.000 | 清单 | Z0371001 | 周望川 | 416441 | ,010306002 | ,010306002 | 1 |  | 416441 |  | 2 | 81182 | 370919 | A080045
81183 |  |  | 8-45 | 不靠墙、靠墙(无地下水)I、II级荷载,宽度每增减100mm | 100m | -0.001 | -0.001 | 子目 | Z0371001 | 周望川 | 416443 | ,8-45 | ,010306002 |  | A080045 | 416443 | ,8-45 | 2 | 81183 | 370920 | A080045
81184 | 建筑装饰 | 73445 | 010306002001 | 地沟 09G16G,G-A1-6 (建施07） | M | 72.200 | 72.200 | 清单 | Z0279001 | 贺艳君 | 249143 | ,010306002 | ,010306002 | 1 |  | 249143 |  | 3 | 81184 | 423753 | A080045
81185 |  |  | 8-45*2 | 不靠墙、靠墙(无地下水)I、II级荷载,宽度每增减100mm | 100m | 0.722 | 0.722 | 子目 | Z0279001 | 贺艳君 | 249146 | ,8-45 | ,010306002 |  | A080045 | 249146 | ,8-45 | 3 | 81185 | 423754 | A080045
81186 | 建筑装饰 | 108148 | 010306002001 | 地沟 09G16G,G-A1-6 (建施07） | M | 72.480 | 72.480 | 清单 | Z0348001 | 李聪 | 370535 | ,010306002 | ,010306002 | 1 |  | 370535 |  | 3 | 81186 | 436663 | A080045
81187 |  |  | 8-45*2 | 不靠墙、靠墙(无地下水)I、II级荷载,宽度每增减100mm | 100m | 0.725 | 0.725 | 子目 | Z0348001 | 李聪 | 370538 | ,8-45 | ,010306002 |  | A080045 | 370538 | ,8-45 | 3 | 81187 | 436664 | A080045
81188 | 建筑装饰 | 8821 | 010306002002 | 地沟 1300*1300 做法见16第16页A3型 | M | 3.000 | 3.000 | 清单 | Z0075002 | 郑飞 | 28198 | ,010306002 | ,010306002 | 1 |  | 28198 |  | 3 | 81188 | 400245 | A080045
81189 |  |  | 8-45*3 | 不靠墙、靠墙(无地下水)I、II级荷载,宽度每增减100mm | 100m | 0.030 | 0.030 | 子目 | Z0075002 | 郑飞 | 28201 | ,8-45 | ,010306002 |  | A080045 | 28201 | ,8-45 | 3 | 81189 | 400246 | A080045
81190 | 建筑装饰 | 32836 | 010306002002 | 地沟 1300*1300 做法见16第16页A3型 | M | 2.220 | 2.220 | 清单 | Z0168007 | 章超 | 106220 | ,010306002 | ,010306002 | 1 |  | 106220 |  | 3 | 81190 | 408143 | A080045
81191 |  |  | 8-45*3 | 不靠墙、靠墙(无地下水)I、II级荷载,宽度每增减100mm | 100m | 0.022 | 0.022 | 子目 | Z0168007 | 章超 | 106223 | ,8-45 | ,010306002 |  | A080045 | 106223 | ,8-45 | 3 | 81191 | 408144 | A080045
81192 | 建筑装饰 | 8820 | 010306002001 | 地沟 800*1300 做法见16第16页A3型 | M | 66.800 | 66.800 | 清单 | Z0075002 | 郑飞 | 28194 | ,010306002 | ,010306002 | 1 |  | 28194 |  | 3 | 81192 | 400243 | A080045
81193 |  |  | 8-45*2 | 不靠墙、靠墙(无地下水)I、II级荷载,宽度每增减100mm | 100m | -0.668 | -0.668 | 子目 | Z0075002 | 郑飞 | 28197 | ,8-45 | ,010306002 |  | A080045 | 28197 | ,8-45 | 3 | 81193 | 400244 | A080045
81194 | 建筑装饰 | 32835 | 010306002001 | 地沟 800*1300 做法见16第16页A3型 | M | 50.542 | 50.542 | 清单 | Z0168007 | 章超 | 106216 | ,010306002 | ,010306002 | 1 |  | 106216 |  | 3 | 81194 | 408141 | A080045
81195 |  |  | 8-45*2 | 不靠墙、靠墙(无地下水)I、II级荷载,宽度每增减100mm | 100m | 0.001 | 0.001 | 子目 | Z0168007 | 章超 | 106219 | ,8-45 | ,010306002 |  | A080045 | 106219 | ,8-45 | 3 | 81195 | 408142 | A080045
81196 | 建筑装饰 | 70400 | 010306002002 | 地沟:（含盖板过梁制、安） 【项目特征】 1.沟截面尺寸:B*H=1100*800 2.B型地沟丙型 【工程内容】 1.挖运土石方 2.铺筑垫层 3.盖板混凝土制、运、浇、养 3.钢筋制作、运输、安装 | M | 41.000 | 41.000 | 清单 | Z0273001 | 贺艳君 | 238426 | ,010306002 | ,010306002 | 1 |  | 238426 |  | 3 | 81196 | 422523 | A080045
81197 |  |  | 8-45*1 | 不靠墙、靠墙(无地下水)I、II级荷载,宽度每增减100mm | 100m | 0.410 | 0.410 | 子目 | Z0273001 | 贺艳君 | 238429 | ,8-45 | ,010306002 |  | A080045 | 238429 | ,8-45 | 3 | 81197 | 422524 | A080045
81198 | 建筑装饰 | 120668 | 010306002003 | 地沟:ZJ2000 4-5B 不靠墙地沟 1500*2200 【工程内容】 1.挖运土石方 2.铺筑垫层 3.底板混凝土制、运、浇、养 4.砌砖 5.勾缝、抹灰 6.材料运输 | m | 1.500 | 1.500 | 清单 | Z0370004 | 周望川 | 414779 | ,010306002 | ,010306002 | 1 |  | 414779 |  | 3 | 81198 | 441699 | A080045
81199 |  |  | 8-45*5 | 不靠墙、靠墙(无地下水)I、II级荷载,宽度每增减100mm | 100m | 0.015 | 0.015 | 子目 | Z0370004 | 周望川 | 414782 | ,8-45 | ,010306002 |  | A080045 | 414782 | ,8-45 | 3 | 81199 | 441700 | A080045
81200 | 建筑装饰 | 120667 | 010306002002 | 地沟:ZJ2000 4-5B 不靠墙地沟 800*2200 【工程内容】 1.挖运土石方 2.铺筑垫层 3.底板混凝土制、运、浇、养 4.砌砖 5.勾缝、抹灰 6.材料运输 | m | 17.800 | 17.800 | 清单 | Z0370004 | 周望川 | 414769 | ,010306002 | ,010306002 | 1 |  | 414769 |  | 3 | 81200 | 441697 | A080045
81201 |  |  | 8-45*2 | 不靠墙、靠墙(无地下水)I、II级荷载,宽度每增减100mm | 100m | -0.178 | -0.178 | 子目 | Z0370004 | 周望川 | 414772 | ,8-45 | ,010306002 |  | A080045 | 414772 | ,8-45 | 3 | 81201 | 441698 | A080045
81202 | 建筑装饰 | 19791 | 010306002002 | 地下室不靠墙砖地沟 500*700 | M | 4.100 | 4.100 | 清单 | Z0120005 | 郑飞 | 63621 | ,010306002 | ,010306002 | 1 |  | 63621 |  | 3 | 81202 | 403811 | A080045
81203 |  |  | 8-45*5 | 不靠墙、靠墙(无地下水)I、II级荷载,宽度每增减100mm | 100m | -0.041 | -0.041 | 子目 | Z0120005 | 郑飞 | 63624 | ,8-45 | ,010306002 |  | A080045 | 63624 | ,8-45 | 3 | 81203 | 403812 | A080045
81204 | 建筑装饰 | 120516 | 010306002004 | 电缆沟:陜02-P19 不靠墙地沟 1500*900 【工程内容】 1.挖运土石方 2.铺筑垫层 3.底板混凝土制、运、浇、养 4.砌砖 5.勾缝、抹灰 6.材料运输 | m | 7.800 | 7.800 | 清单 | Z0370003 | 周望川 | 414384 | ,010306002 | ,010306002 | 1 |  | 414384 |  | 3 | 81204 | 441669 | A080045
81205 |  |  | 8-45*5 | 不靠墙、靠墙(无地下水)I、II级荷载,宽度每增减100mm | 100m | 0.078 | 0.078 | 子目 | Z0370003 | 周望川 | 414387 | ,8-45 | ,010306002 |  | A080045 | 414387 | ,8-45 | 3 | 81205 | 441670 | A080045
81206 | 建筑装饰 | 120514 | 010306002002 | 电缆沟:陜02-P19 不靠墙地沟 400*600 【工程内容】 1.挖运土石方 2.铺筑垫层 3.底板混凝土制、运、浇、养 4.砌砖 5.勾缝、抹灰 6.材料运输 | m | 17.800 | 17.800 | 清单 | Z0370003 | 周望川 | 414364 | ,010306002 | ,010306002 | 1 |  | 414364 |  | 3 | 81206 | 441665 | A080045
81207 |  |  | 8-45*4 | 不靠墙、靠墙(无地下水)I、II级荷载,宽度每增减100mm | 100m | -0.178 | -0.178 | 子目 | Z0370003 | 周望川 | 414367 | ,8-45 | ,010306002 |  | A080045 | 414367 | ,8-45 | 3 | 81207 | 441666 | A080045
81208 | 建筑装饰 | 120515 | 010306002003 | 电缆沟:陜02-P19 不靠墙地沟 500*600 【工程内容】 1.挖运土石方 2.铺筑垫层 3.底板混凝土制、运、浇、养 4.砌砖 5.勾缝、抹灰 6.材料运输 | m | 93.850 | 93.850 | 清单 | Z0370003 | 周望川 | 414374 | ,010306002 | ,010306002 | 1 |  | 414374 |  | 3 | 81208 | 441667 | A080045
81209 |  |  | 8-45*5 | 不靠墙、靠墙(无地下水)I、II级荷载,宽度每增减100mm | 100m | -0.939 | -0.939 | 子目 | Z0370003 | 周望川 | 414377 | ,8-45 | ,010306002 |  | A080045 | 414377 | ,8-45 | 3 | 81209 | 441668 | A080045
81210 | 建筑装饰 | 120513 | 010306002001 | 电缆沟:陜02-P19 靠墙地沟 800*1000 【工程内容】 1.挖运土石方 2.铺筑垫层 3.底板混凝土制、运、浇、养 4.砌砖 5.勾缝、抹灰 6.材料运输 | m | 55.300 | 55.300 | 清单 | Z0370003 | 周望川 | 414355 | ,010306002 | ,010306002 | 1 |  | 414355 |  | 2 | 81210 | 370561 | A080045
81211 |  |  | 8-45 | 不靠墙、靠墙(无地下水)I、II级荷载,宽度每增减100mm | 100m | -1.106 | -1.106 | 子目 | Z0370003 | 周望川 | 414357 | ,8-45 | ,010306002 |  | A080045 | 414357 | ,8-45 | 2 | 81211 | 370562 | A080045
81212 | 建筑装饰 | 49497 | 010306002007 | 靠墙地沟 【项目特征】 1.沟截面尺寸:800*1500 2.ZJ2000 A型 3.盖板、过梁详见ZJ2000 P6 【工程内容】 1.挖运土石方 2.铺筑垫层 3.底板混凝土制、运、浇、养 4.砌砖 5.勾缝、抹灰 6.材料运输 | M | 10.800 | 10.800 | 清单 | Z0217007 | 章超 | 165281 | ,010306002 | ,010306002 | 1 |  | 165281 |  | 3 | 81212 | 414477 | A080045
81213 |  |  | 8-45*2 | 不靠墙、靠墙(无地下水)I、II级荷载,宽度每增减100mm | 100m | -0.108 | -0.108 | 子目 | Z0217007 | 章超 | 165284 | ,8-45 | ,010306002 |  | A080045 | 165284 | ,8-45 | 3 | 81213 | 414478 | A080045
81214 | 建筑装饰 | 49498 | 010306002008 | 靠墙地沟 【项目特征】 1.沟截面尺寸:800*800 2.ZJ2000 A型 3.盖板、过梁详见ZJ2000 P6 【工程内容】 1.挖运土石方 2.铺筑垫层 3.底板混凝土制、运、浇、养 4.砌砖 5.勾缝、抹灰 6.材料运输 | M | 15.200 | 15.200 | 清单 | Z0217007 | 章超 | 165289 | ,010306002 | ,010306002 | 1 |  | 165289 |  | 3 | 81214 | 414479 | A080045
81215 |  |  | 8-45*2 | 不靠墙、靠墙(无地下水)I、II级荷载,宽度每增减100mm | 100m | -0.152 | -0.152 | 子目 | Z0217007 | 章超 | 165292 | ,8-45 | ,010306002 |  | A080045 | 165292 | ,8-45 | 3 | 81215 | 414480 | A080045
81216 | 建筑装饰 | 81064 | 010306002001 | 靠墙地沟 B*H=800*1200 参陕02G04中G-6 Ⅰ,GB-3 | M | 34.520 | 34.520 | 清单 | Z0296003 | 贺艳君 | 275583 | ,010306002 | ,010306002 | 1 |  | 275583 |  | 4 | 81216 | 475027 | A080045
81217 |  |  | 8-45*2 | 不靠墙、靠墙(无地下水)I、II级荷载,宽度每增减100mm | 100m | -0.345 | -0.345 | 子目 | Z0296003 | 贺艳君 | 275587 | ,8-45 | ,010306002 |  | A080045 | 275587 | ,8-45 | 4 | 81217 | 475028 | A080045
81218 | 建筑装饰 | 7298 | 010306002002 | 靠墙地沟 【项目特征】 1.地沟做法:陕ZJ(2000)笫2-6页2/2节点 2.地沟尺寸:600*1200mm 3.含地沟盖板制作安装 | M | 26.600 | 26.600 | 清单 | Z0068001 | 郑飞 | 23228 | ,010306002 | ,010306002 | 1 |  | 23228 |  | 7 | 81218 | 543433 | A080045
81219 |  |  | 8-45*4 | 不靠墙、靠墙(无地下水)I、II级荷载,宽度每增减100mm | 100m | -0.266 | -0.266 | 子目 | Z0068001 | 郑飞 | 23235 | ,8-45 | ,010306002 |  | A080045 | 23235 | ,8-45 | 7 | 81219 | 543434 | A080045
81220 | 建筑装饰 | 149554 | 010306002004 | 靠墙地沟 【项目特征】 1.截面尺寸:800*1000 2.地沟参见:陕16 第9页1节点 3.盖板参见:陕16 第45页GB-9 荷载II | m | 36.800 | 36.800 | 清单 | Z0397032 | 张亮 | 518099 | ,010306002 | ,010306002 | 1 |  | 518099 |  | 5 | 81220 | 520317 | A080045
81221 |  |  | 8-45*-2 | 不靠墙、靠墙(无地下水)I、II级荷载,宽度每增减100mm | 100m | 0.368 | 0.368 | 子目 | Z0397032 | 张亮 | 518104 | ,8-45 | ,010306002 |  | A080045 | 518104 | ,8-45 | 5 | 81221 | 520318 | A080045
81222 | 建筑装饰 | 149555 | 010306002005 | 靠墙地沟 【项目特征】 1.截面尺寸:800*1900 2.地沟参见:陕16 第9页1节点 3.盖板参见:陕16 第45页GB-9 荷载II | m | 11.500 | 11.500 | 清单 | Z0397032 | 张亮 | 518105 | ,010306002 | ,010306002 | 1 |  | 518105 |  | 6 | 81222 | 541453 | A080045
81223 |  |  | 8-45*-2 | 不靠墙、靠墙(无地下水)I、II级荷载,宽度每增减100mm | 100m | 0.115 | 0.115 | 子目 | Z0397032 | 张亮 | 518111 | ,8-45 | ,010306002 |  | A080045 | 518111 | ,8-45 | 6 | 81223 | 541454 | A080045
81224 | 建筑装饰 | 27125 | 010306002003 | 靠墙地沟:600*600 参陕16 P23 P45 盖板 过梁 P53 ZLH-5 （详见图纸设计） | M | 25.200 | 25.200 | 清单 | Z0150001 | 章超 | 87413 | ,010306002 | ,010306002 | 1 |  | 87413 |  | 3 | 81224 | 406193 | A080045
81225 |  |  | 8-45*4 | 不靠墙、靠墙(无地下水)I、II级荷载,宽度每增减100mm | 100m | -0.252 | -0.252 | 子目 | Z0150001 | 章超 | 87416 | ,8-45 | ,010306002 |  | A080045 | 87416 | ,8-45 | 3 | 81225 | 406194 | A080045
81226 | 建筑装饰 | 27126 | 010306002004 | 靠墙地沟:800*800 参陕16 P23 P45 盖板 过梁 P53 ZLH-5 （详见图纸设计） | M | 50.100 | 50.100 | 清单 | Z0150001 | 章超 | 87422 | ,010306002 | ,010306002 | 1 |  | 87422 |  | 3 | 81226 | 406195 | A080045
81227 |  |  | 8-45*2 | 不靠墙、靠墙(无地下水)I、II级荷载,宽度每增减100mm | 100m | -0.501 | -0.501 | 子目 | Z0150001 | 章超 | 87425 | ,8-45 | ,010306002 |  | A080045 | 87425 | ,8-45 | 3 | 81227 | 406196 | A080045
81228 | 建筑装饰 | 48958 | 010306002004 | 靠墙地沟b*h=800*1500:做法参见图纸 | M | 9.000 | 9.000 | 清单 | Z0215009 | 章超 | 163410 | ,010306002 | ,010306002 | 1 |  | 163410 |  | 7 | 81228 | 546851 | A080045
81229 |  |  | 8-45*2 | 不靠墙、靠墙(无地下水)I、II级荷载,宽度每增减100mm | 100m | 0.001 | 0.001 | 子目 | Z0215009 | 章超 | 163417 | ,8-45 | ,010306002 |  | A080045 | 163417 | ,8-45 | 7 | 81229 | 546852 | A080045
81230 | 建筑装饰 | 121075 | 010306002001 | 靠墙砖地沟:800*1200 | M | 87.300 | 87.300 | 清单 | Z0371001 | 周望川 | 416432 | ,010306002 | ,010306002 | 1 |  | 416432 |  | 3 | 81230 | 441869 | A080045
81231 |  |  | 8-45 | 不靠墙、靠墙(无地下水)I、II级荷载,宽度每增减100mm | 100m | -0.009 | -0.009 | 子目 | Z0371001 | 周望川 | 416435 | ,8-45 | ,010306002 |  | A080045 | 416435 | ,8-45 | 3 | 81231 | 441870 | A080045
81232 | 建筑装饰 | 121139 | 010306002001 | 靠墙砖地沟:800*1200 | M | 85.900 | 85.900 | 清单 | Z0371002 | 周望川 | 416647 | ,010306002 | ,010306002 | 1 |  | 416647 |  | 3 | 81232 | 441893 | A080045
81233 |  |  | 8-45*2 | 不靠墙、靠墙(无地下水)I、II级荷载,宽度每增减100mm | 100m | -0.859 | -0.859 | 子目 | Z0371002 | 周望川 | 416650 | ,8-45 | ,010306002 |  | A080045 | 416650 | ,8-45 | 3 | 81233 | 441894 | A080045
81234 | 建筑装饰 | 23327 | 010306002001 | 排水沟 【项目特征】 1.沟截面尺寸:方型300*300 【工程内容】 1.挖运土石方 2.铺筑垫层 3.底板混凝土制、运、浇、养 4.砌砖 5.勾缝、抹灰 6.材料运输 | M | 15.700 | 15.700 | 清单 | Z0132006 | 章超 | 75399 | ,010306002 | ,010306002 | 1 |  | 75399 |  | 5 | 81234 | 497675 | A080045
81235 |  |  | 8-45*7 | 不靠墙、靠墙(无地下水)I、II级荷载,宽度每增减100mm | 100m | -0.157 | -0.157 | 子目 | Z0132006 | 章超 | 75404 | ,8-45 | ,010306002 |  | A080045 | 75404 | ,8-45 | 5 | 81235 | 497676 | A080045
81236 | 建筑装饰 | 65416 | 010306002001 | 排水沟 【项目特征】 1.沟截面尺寸:方型300*300 【工程内容】 1.挖运土石方 2.铺筑垫层 3.底板混凝土制、运、浇、养 4.砌砖 5.勾缝、抹灰 6.材料运输 | M | 15.700 | 15.700 | 清单 | Z0260011 | 贺艳君 | 221296 | ,010306002 | ,010306002 | 1 |  | 221296 |  | 5 | 81236 | 505357 | A080045
81237 |  |  | 8-45*7 | 不靠墙、靠墙(无地下水)I、II级荷载,宽度每增减100mm | 100m | -0.157 | -0.157 | 子目 | Z0260011 | 贺艳君 | 221301 | ,8-45 | ,010306002 |  | A080045 | 221301 | ,8-45 | 5 | 81237 | 505358 | A080045
81238 | 建筑装饰 | 78130 | 010306002001 | 排水沟 【项目特征】 1.沟截面尺寸:方型300*300 【工程内容】 1.挖运土石方 2.铺筑垫层 3.底板混凝土制、运、浇、养 4.砌砖 5.勾缝、抹灰 6.材料运输 | M | 15.700 | 15.700 | 清单 | Z0287008 | 贺艳君 | 264253 | ,010306002 | ,010306002 | 1 |  | 264253 |  | 5 | 81238 | 507473 | A080045
81239 |  |  | 8-45*7 | 不靠墙、靠墙(无地下水)I、II级荷载,宽度每增减100mm | 100m | -0.157 | -0.157 | 子目 | Z0287008 | 贺艳君 | 264258 | ,8-45 | ,010306002 |  | A080045 | 264258 | ,8-45 | 5 | 81239 | 507474 | A080045
81240 | 建筑装饰 | 117224 | 010306002001 | 排水明沟 【项目特征】 1.断面尺寸:300*400(h) 2.参照图集:陕07J306 1/P19 【工程内容】 1.挖运土方 2.铺设垫层 3.底板混凝土制、运、浇、养 4.砌砖 5.勾缝、抹灰 6.制作、安装盖板 7.材料运输 | m | 4.000 | 4.000 | 清单 | Z0363004 | 周望川 | 402758 | ,010306002 | ,010306002 | 1 |  | 402758 |  | 3 | 81240 | 440093 | A080045
81241 |  |  | 8-45*7 | 不靠墙、靠墙(无地下水)I、II级荷载,宽度每增减100mm | 100m | -0.040 | -0.040 | 子目 | Z0363004 | 周望川 | 402761 | ,8-45 | ,010306002 |  | A080045 | 402761 | ,8-45 | 3 | 81241 | 440094 | A080045
81242 | 建筑装饰 | 112619 | 010306002001 | 坡道处明沟 【项目特征】 1.明沟做法见陕07J306 1/P19、5/P28 2.铸铁篦子盖板 3.断面尺寸:320*400 【工程内容】 1.挖运土方 2.铺设垫层 3.底板混凝土制、运、浇、养 4.砌砖 5.勾缝、抹灰 6.制作、安装盖板 7.材料运输 | m | 4.000 | 4.000 | 清单 | Z0355015 | 周望川 | 386467 | ,010306002 | ,010306002 | 1 |  | 386467 |  | 2 | 81242 | 364895 | A080045
81243 |  |  | 8-45*6 | 不靠墙、靠墙(无地下水)I、II级荷载,宽度每增减100mm | 100m | 0.001 | 0.001 | 子目 | Z0355015 | 周望川 | 386471 | ,8-45 | ,010306002 |  | A080045 | 386471 | ,8-45 | 2 | 81243 | 364896 | A080045
81244 | 建筑装饰 | 35437 | 010306002002 | 入口地沟:不靠墙地沟 1500*2000 | m | 3.300 | 3.300 | 清单 | Z0177001 | 章超 | 115147 | ,010306002 | ,010306002 | 1 |  | 115147 |  | 3 | 81244 | 409125 | A080045
81245 |  |  | 8-45*5 | 不靠墙、靠墙(无地下水)I、II级荷载,宽度每增减100mm | 100m | 0.033 | 0.033 | 子目 | Z0177001 | 章超 | 115150 | ,8-45 | ,010306002 |  | A080045 | 115150 | ,8-45 | 3 | 81245 | 409126 | A080045
81246 | 建筑装饰 | 54105 | 010306002002 | 入口地沟:不靠墙地沟 1500*2000 | m | 3.300 | 3.300 | 清单 | Z0233001 | 章超 | 180003 | ,010306002 | ,010306002 | 1 |  | 180003 |  | 3 | 81246 | 416101 | A080045
81247 |  |  | 8-45*5 | 不靠墙、靠墙(无地下水)I、II级荷载,宽度每增减100mm | 100m | 0.033 | 0.033 | 子目 | Z0233001 | 章超 | 180006 | ,8-45 | ,010306002 |  | A080045 | 180006 | ,8-45 | 3 | 81247 | 416102 | A080045
81248 | 建筑装饰 | 86582 | 010306002002 | 室内不靠墙地沟B*H=600*800:做法详见陕11 B4型（含盖板、过梁安装） | M | 75.000 | 75.000 | 清单 | Z0309008 | 李聪 | 295874 | ,010306002 | ,010306002 | 1 |  | 295874 |  | 1 | 81248 | 157541 | A080045
81249 |  |  | 8-45*4 | 不靠墙、靠墙(无地下水)I、II级荷载,宽度每增减100mm | 100m | -0.750 | -0.750 | 子目 | Z0309008 | 李聪 | 295875 | ,8-45 | ,010306002 |  | A080045 | 295875 | ,8-45 | 1 | 81249 | 157542 | A080045
81250 | 建筑装饰 | 63429 | 010306002002 | 室内不靠墙地沟B*H=600*800:做法详见陕11 B4型（含盖板、过梁安装） | M | 22.500 | 22.500 | 清单 | Z0256009 | 贺艳君 | 214902 | ,010306002 | ,010306002 | 1 |  | 214902 |  | 7 | 81250 | 548137 | A080045
81251 |  |  | 8-45*4 | 不靠墙、靠墙(无地下水)I、II级荷载,宽度每增减100mm | 100m | -0.225 | -0.225 | 子目 | Z0256009 | 贺艳君 | 214909 | ,8-45 | ,010306002 |  | A080045 | 214909 | ,8-45 | 7 | 81251 | 548138 | A080045
81252 | 建筑装饰 | 33064 | 010306002002 | 室内地沟 【项目特征】 1.地沟做法见陕16 2.钢筋砼盖板 3.断面尺寸:600*1000 【工程内容】 1.挖运土方 2.铺设垫层 3.底板混凝土制、运、浇、养 4.砌砖 5.勾缝、抹灰 6.制作、安装盖板 7.材料运输 | m | 167.600 | 167.600 | 清单 | Z0169004 | 章超 | 106856 | ,010306002 | ,010306002 | 1 |  | 106856 |  | 2 | 81252 | 312229 | A080045
81253 |  |  | 8-45*4 | 不靠墙、靠墙(无地下水)I、II级荷载,宽度每增减100mm | 100m | -1.676 | -1.676 | 子目 | Z0169004 | 章超 | 106859 | ,8-45 | ,010306002 |  | A080045 | 106859 | ,8-45 | 2 | 81253 | 312230 | A080045
81254 | 建筑装饰 | 33063 | 010306002001 | 室内地沟 【项目特征】 1.地沟做法见陕16 2.钢筋砼盖板 3.断面尺寸:800*1000 【工程内容】 1.挖运土方 2.铺设垫层 3.底板混凝土制、运、浇、养 4.砌砖 5.勾缝、抹灰 6.制作、安装盖板 7.材料运输 | m | 42.500 | 42.500 | 清单 | Z0169004 | 章超 | 106852 | ,010306002 | ,010306002 | 1 |  | 106852 |  | 2 | 81254 | 312227 | A080045
81255 |  |  | 8-45*2 | 不靠墙、靠墙(无地下水)I、II级荷载,宽度每增减100mm | 100m | -0.425 | -0.425 | 子目 | Z0169004 | 章超 | 106855 | ,8-45 | ,010306002 |  | A080045 | 106855 | ,8-45 | 2 | 81255 | 312228 | A080045
81256 | 建筑装饰 | 112381 | 010306002001 | 室内明沟 【工程内容】 1.挖运土方 2.铺设垫层 3.底板混凝土制、运、浇、养 4.砌砖 5.勾缝、抹灰 6.制作、安装盖板 7.材料运输 【标准图集】 07J306 1/19 | m | 29.200 | 29.200 | 清单 | Z0355010 | 周望川 | 385679 | ,010306002 | ,010306002 | 1 |  | 385679 |  | 1 | 81256 | 205427 | A080045
81257 |  |  | 8-45*6 | 不靠墙、靠墙(无地下水)I、II级荷载,宽度每增减100mm | 100m | -0.292 | -0.292 | 子目 | Z0355010 | 周望川 | 385681 | ,8-45 | ,010306002 |  | A080045 | 385681 | ,8-45 | 1 | 81257 | 205428 | A080045
81258 | 建筑装饰 | 86581 | 010306002001 | 室外不靠墙地沟B*H=600*800:做法详见陕16 B4型（含盖板、过梁安装） | M | 48.000 | 48.000 | 清单 | Z0309008 | 李聪 | 295866 | ,010306002 | ,010306002 | 1 |  | 295866 |  | 1 | 81258 | 157539 | A080045
81259 |  |  | 8-45*4 | 不靠墙、靠墙(无地下水)I、II级荷载,宽度每增减100mm | 100m | -0.480 | -0.480 | 子目 | Z0309008 | 李聪 | 295867 | ,8-45 | ,010306002 |  | A080045 | 295867 | ,8-45 | 1 | 81259 | 157540 | A080045
81260 | 建筑装饰 | 23437 | 010306002004 | 砖地沟 室内靠墙600*800 | M | 77.920 | 77.920 | 清单 | Z0133001 | 章超 | 75754 | ,010306002 | ,010306002 | 1 |  | 75754 |  | 3 | 81260 | 404979 | A080045
81261 |  |  | 8-45*4 | 不靠墙、靠墙(无地下水)I、II级荷载,宽度每增减100mm | 100m | -0.779 | -0.779 | 子目 | Z0133001 | 章超 | 75757 | ,8-45 | ,010306002 |  | A080045 | 75757 | ,8-45 | 3 | 81261 | 404980 | A080045
81262 | 建筑装饰 | 23436 | 010306002003 | 砖地沟 室内靠墙800*800 | M | 7.800 | 7.800 | 清单 | Z0133001 | 章超 | 75750 | ,010306002 | ,010306002 | 1 |  | 75750 |  | 2 | 81262 | 306453 | A080045
81263 |  |  | 8-45*2 | 不靠墙、靠墙(无地下水)I、II级荷载,宽度每增减100mm | 100m | -0.078 | -0.078 | 子目 | Z0133001 | 章超 | 75752 | ,8-45 | ,010306002 |  | A080045 | 75752 | ,8-45 | 2 | 81263 | 306454 | A080045
81264 | 建筑装饰 | 23435 | 010306002002 | 砖地沟 室外不靠墙600*800 | M | 18.000 | 18.000 | 清单 | Z0133001 | 章超 | 75746 | ,010306002 | ,010306002 | 1 |  | 75746 |  | 3 | 81264 | 404975 | A080045
81265 |  |  | 8-45*4 | 不靠墙、靠墙(无地下水)I、II级荷载,宽度每增减100mm | 100m | -0.180 | -0.180 | 子目 | Z0133001 | 章超 | 75749 | ,8-45 | ,010306002 |  | A080045 | 75749 | ,8-45 | 3 | 81265 | 404976 | A080045
81266 | 建筑装饰 | 23434 | 010306002001 | 砖地沟 室外不靠墙800*800 | M | 3.600 | 3.600 | 清单 | Z0133001 | 章超 | 75742 | ,010306002 | ,010306002 | 1 |  | 75742 |  | 3 | 81266 | 404973 | A080045
81267 |  |  | 8-45*2 | 不靠墙、靠墙(无地下水)I、II级荷载,宽度每增减100mm | 100m | -0.036 | -0.036 | 子目 | Z0133001 | 章超 | 75745 | ,8-45 | ,010306002 |  | A080045 | 75745 | ,8-45 | 3 | 81267 | 404974 | A080045
81268 | 建筑装饰 | 5382 | 010306002002 | 砖地沟 【项目特征】 1.沟截面尺寸:700*1500 2.垫层材料种类、厚度:3:7灰土300mm 3.混凝土强度等级:素混凝土100mm 4.挖土石方:挖深(2m)以内 【工程内容】 1.挖运土石方 2.铺筑垫层 3.砌砖 4.材料运输 | M | 31.200 | 31.200 | 清单 | Z0058002 | 郑飞 | 17487 | ,010306002 | ,010306002 | 1 |  | 17487 |  | 3 | 81268 | 399147 | A080045
81269 |  |  | 8-45*3 | 不靠墙、靠墙(无地下水)I、II级荷载,宽度每增减100mm | 100m | -0.312 | -0.312 | 子目 | Z0058002 | 郑飞 | 17490 | ,8-45 | ,010306002 |  | A080045 | 17490 | ,8-45 | 3 | 81269 | 399148 | A080045
81270 | 建筑装饰 | 2460 | 010306002002 | 砖地沟 【项目特征】 陕16 23B1型 1.沟截面尺寸:680*1500 2.垫层材料种类、厚度:3:7灰土300mm 3.混凝土强度等级:素混凝土100mm 4.挖土石方:挖深(2m)以内 【工程内容】 1.挖运土石方 2.铺筑垫层 3.砌砖 4.材料运输 | M | 114.720 | 114.720 | 清单 | Z0040001 | 郑飞 | 8944 | ,010306002 | ,010306002 | 1 |  | 8944 |  | 7 | 81270 | 543149 | A080045
81271 |  |  | 8-45*4 | 不靠墙、靠墙(无地下水)I、II级荷载,宽度每增减100mm | 100m | -1.147 | -1.147 | 子目 | Z0040001 | 郑飞 | 8951 | ,8-45 | ,010306002 |  | A080045 | 8951 | ,8-45 | 7 | 81271 | 543150 | A080045
81272 | 建筑装饰 | 2459 | 010306002001 | 砖地沟 【项目特征】 陕16 23B1型 1.沟截面尺寸:800*1500 2.垫层材料种类、厚度:3:7灰土300mm 3.混凝土强度等级:素混凝土100mm 4.挖土石方:挖深(2m)以内 【工程内容】 1.挖运土石方 2.铺筑垫层 3.砌砖 4.材料运输 | M | 130.720 | 130.720 | 清单 | Z0040001 | 郑飞 | 8936 | ,010306002 | ,010306002 | 1 |  | 8936 |  | 7 | 81272 | 543147 | A080045
81273 |  |  | 8-45*2 | 不靠墙、靠墙(无地下水)I、II级荷载,宽度每增减100mm | 100m | -1.307 | -1.307 | 子目 | Z0040001 | 郑飞 | 8943 | ,8-45 | ,010306002 |  | A080045 | 8943 | ,8-45 | 7 | 81273 | 543148 | A080045
81274 | 建筑装饰 | 5381 | 010306002001 | 砖地沟 【项目特征】 陕16 23B1型 1.沟截面尺寸:800*1500 2.垫层材料种类、厚度:3:7灰土300mm 3.混凝土强度等级:素混凝土100mm 4.挖土石方:挖深(2m)以内 【工程内容】 1.挖运土石方 2.铺筑垫层 3.砌砖 4.材料运输 | M | 368.600 | 368.600 | 清单 | Z0058002 | 郑飞 | 17479 | ,010306002 | ,010306002 | 1 |  | 17479 |  | 7 | 81274 | 543295 | A080045
81275 |  |  | 8-45*2 | 不靠墙、靠墙(无地下水)I、II级荷载,宽度每增减100mm | 100m | -3.686 | -3.686 | 子目 | Z0058002 | 郑飞 | 17486 | ,8-45 | ,010306002 |  | A080045 | 17486 | ,8-45 | 7 | 81275 | 543296 | A080045
81276 | 建筑装饰 | 3524 | 010306002003 | 砖地沟 【项目特征】 做法见陕16第24页1，过梁及盖板参45、49页 1.截面尺寸:1500*1300不靠墙地沟 2.含过梁及盖板 | M | 9.000 | 9.000 | 清单 | Z0047001 | 郑飞 | 11933 | ,010306002 | ,010306002 | 1 |  | 11933 |  | 2 | 81276 | 294295 | A080045
81277 |  |  | 8-45 | 不靠墙、靠墙(无地下水)I、II级荷载,宽度每增减100mm | 100m | 0.090 | 0.090 | 子目 | Z0047001 | 郑飞 | 11935 | ,8-45 | ,010306002 |  | A080045 | 11935 | ,8-45 | 2 | 81277 | 294296 | A080045
81278 | 建筑装饰 | 3525 | 010306002004 | 砖地沟 【项目特征】 做法见陕16第24页1，过梁及盖板参45、49页 1.截面尺寸:600*1300不靠墙地沟 2.含过梁及盖板 | M | 18.000 | 18.000 | 清单 | Z0047001 | 郑飞 | 11939 | ,010306002 | ,010306002 | 1 |  | 11939 |  | 5 | 81278 | 494835 | A080045
81279 |  |  | 8-45*4 | 不靠墙、靠墙(无地下水)I、II级荷载,宽度每增减100mm | 100m | -0.180 | -0.180 | 子目 | Z0047001 | 郑飞 | 11944 | ,8-45 | ,010306002 |  | A080045 | 11944 | ,8-45 | 5 | 81279 | 494836 | A080045
81280 | 建筑装饰 | 3522 | 010306002001 | 砖地沟 【项目特征】 做法见陕16第24页1，过梁及盖板参45、49页 1.截面尺寸:600*1300靠墙地沟 2.含过梁及盖板 | M | 226.000 | 226.000 | 清单 | Z0047001 | 郑飞 | 11918 | ,010306002 | ,010306002 | 1 |  | 11918 |  | 2 | 81280 | 294291 | A080045
81281 |  |  | 8-45 *-4 | 不靠墙、靠墙(无地下水)I、II级荷载,宽度每增减100mm | 100m | 2.260 | 2.260 | 子目 | Z0047001 | 郑飞 | 11920 | ,8-45 | ,010306002 |  | A080045 | 11920 | ,8-45 | 2 | 81281 | 294292 | A080045
81282 | 建筑装饰 | 3523 | 010306002002 | 砖地沟 【项目特征】 做法见陕16第24页1，过梁及盖板参45、49页 1.截面尺寸:800*1300靠墙地沟 2.含过梁及盖板 | M | 9.000 | 9.000 | 清单 | Z0047001 | 郑飞 | 11927 | ,010306002 | ,010306002 | 1 |  | 11927 |  | 2 | 81282 | 294293 | A080045
81283 |  |  | 8-45 *-2 | 不靠墙、靠墙(无地下水)I、II级荷载,宽度每增减100mm | 100m | 0.090 | 0.090 | 子目 | Z0047001 | 郑飞 | 11929 | ,8-45 | ,010306002 |  | A080045 | 11929 | ,8-45 | 2 | 81283 | 294294 | A080045
81284 | 建筑装饰 | 37384 | 010306002001 | 砖地沟600 深1.2 参见陕02G04第18页③④，第34页①②按II型地沟施工 | m | 155.800 | 155.800 | 清单 | Z0182006 | 章超 | 122144 | ,010306002 | ,010306002 | 1 |  | 122144 |  | 1 | 81284 | 66139 | A080045
81285 |  |  | 8-45*4 | 不靠墙、靠墙(无地下水)I、II级荷载,宽度每增减100mm | 100m | -1.558 | -1.558 | 子目 | Z0182006 | 章超 | 122145 | ,8-45 | ,010306002 |  | A080045 | 122145 | ,8-45 | 1 | 81285 | 66140 | A080045
81286 | 建筑装饰 | 37385 | 010306002002 | 砖地沟800 深1.5 参见陕02G04第18页③④，第34页①②按II型地沟施工 | m | 67.400 | 67.400 | 清单 | Z0182006 | 章超 | 122148 | ,010306002 | ,010306002 | 1 |  | 122148 |  | 1 | 81286 | 66141 | A080045
81287 |  |  | 8-45*2 | 不靠墙、靠墙(无地下水)I、II级荷载,宽度每增减100mm | 100m | -0.674 | -0.674 | 子目 | Z0182006 | 章超 | 122149 | ,8-45 | ,010306002 |  | A080045 | 122149 | ,8-45 | 1 | 81287 | 66142 | A080045
81288 | 建筑装饰 | 50497 | 010407003003 | 不靠墙地沟 【项目特征】 1.沟截面尺寸:800*1500 2.做法详见ZJ（2000） A型 3.盖板做法详见ZJ（2000）p6 | m | 1.500 | 1.500 | 清单 | Z0221001 | 章超 | 168100 | ,010407003 | ,010407003 | 1 |  | 168100 |  | 7 | 81288 | 546975 | A080045
81289 |  |  | 8-45*2 | 不靠墙、靠墙(无地下水)I、II级荷载,宽度每增减100mm | 100m | -0.015 | -0.015 | 子目 | Z0221001 | 章超 | 168107 | ,8-45 | ,010407003 |  | A080045 | 168107 | ,8-45 | 7 | 81289 | 546976 | A080045
81290 | 建筑装饰 | 137124 | 010407003001 | 不靠墙地沟 600*1100 见建施04，参见陕16标准图集 | M | 15.000 | 15.000 | 清单 | Z0389001 | 张亮 | 474273 | ,010407003 | ,010407003 | 1 |  | 474273 |  | 1 | 81290 | 250559 | A080045
81291 |  |  | 8-45*4 | 不靠墙、靠墙(无地下水)I、II级荷载,宽度每增减100mm | 100m | -0.150 | -0.150 | 子目 | Z0389001 | 张亮 | 474274 | ,8-45 | ,010407003 |  | A080045 | 474274 | ,8-45 | 1 | 81291 | 250560 | A080045
81292 | 建筑装饰 | 144405 | 010407003001 | 不靠墙地沟 600*1100 见建施04，参见陕16标准图集 | M | 9.000 | 9.000 | 清单 | Z0395001 | 张亮 | 499660 | ,010407003 | ,010407003 | 1 |  | 499660 |  | 1 | 81292 | 263569 | A080045
81293 |  |  | 8-45*4 | 不靠墙、靠墙(无地下水)I、II级荷载,宽度每增减100mm | 100m | -0.090 | -0.090 | 子目 | Z0395001 | 张亮 | 499661 | ,8-45 | ,010407003 |  | A080045 | 499661 | ,8-45 | 1 | 81293 | 263570 | A080045
81294 | 建筑装饰 | 80092 | 010407003001 | 不靠墙地沟 B*H=600*1300 【工程内容】 1.挖土石方 2.铺筑垫层 3.混凝土制作 4.混凝土运输 5.混凝土浇捣 6.混凝土养护 7.刷防护材料 【标准图集】 陕16:A3型 | M | 3.600 | 3.600 | 清单 | Z0293009 | 贺艳君 | 272020 | ,010407003 | ,010407003 | 1 |  | 272020 |  | 1 | 81294 | 145419 | A080045
81295 |  |  | 8-45*4 | 不靠墙、靠墙(无地下水)I、II级荷载,宽度每增减100mm | 100m | -0.036 | -0.036 | 子目 | Z0293009 | 贺艳君 | 272021 | ,8-45 | ,010407003 |  | A080045 | 272021 | ,8-45 | 1 | 81295 | 145420 | A080045
81296 | 建筑装饰 | 3252 | 010407003004 | 不靠墙地沟 B*H=700*510 2.铺筑垫层 3.混凝土制作 4.混凝土运输 5.混凝土浇捣 6.混凝土养护 7.刷防护材料 【标准图集】 陕16:2/24 | M | 8.000 | 8.000 | 清单 | Z0045001 | 郑飞 | 11189 | ,010407003 | ,010407003 | 1 |  | 11189 |  | 1 | 81296 | 3937 | A080045
81297 |  |  | 8-45*3 | 不靠墙、靠墙(无地下水)I、II级荷载,宽度每增减100mm | 100m | -0.080 | -0.080 | 子目 | Z0045001 | 郑飞 | 11190 | ,8-45 | ,010407003 |  | A080045 | 11190 | ,8-45 | 1 | 81297 | 3938 | A080045
81298 | 建筑装饰 | 33709 | 010407003002 | 不靠墙地沟 B*H=800*800 国331 12页R1012-1型 | m | 66.720 | 66.720 | 清单 | Z0172006 | 章超 | 109146 | ,010407003 | ,010407003 | 1 |  | 109146 |  | 1 | 81298 | 59381 | A080045
81299 |  |  | 8-45*2 | 不靠墙、靠墙(无地下水)I、II级荷载,宽度每增减100mm | 100m | -0.667 | -0.667 | 子目 | Z0172006 | 章超 | 109147 | ,8-45 | ,010407003 |  | A080045 | 109147 | ,8-45 | 1 | 81299 | 59382 | A080045
81300 | 建筑装饰 | 80142 | 010407003002 | 不靠墙地沟 [项目特征] 1、截面尺寸:800mm*1200mm 2、做法详见:陕02G04 SG-4Ⅱ型，第9页详图1 3、盖板GB-9，转角过梁ZLG-9，活动盖板JB-1Ⅱ长度方向选用6Φ10钢筋；穿 4、墙详图选用第35页详图3 | m | 15.540 | 15.540 | 清单 | Z0294001 | 贺艳君 | 272181 | ,010407003 | ,010407003 | 1 |  | 272181 |  | 3 | 81300 | 426177 | A080045
81301 |  |  | 8-45 | 不靠墙.靠墙,无地下水I.II级荷载,宽度每增减100mm | 100m | -0.932 | -0.932 | 子目 | Z0294001 | 贺艳君 | 272184 | ,8-45 | ,010407003 |  | A080045 | 272184 | ,8-45 | 3 | 81301 | 426178 | A080045
81302 | 建筑装饰 | 92769 | 010407003003 | 不靠墙地沟 【项目特征】 1.截面尺寸:600*1200 2.地沟参见:陕16 第9页3节点 3.盖板参见:陕16 第45页GB-8 荷载II | M | 8.100 | 8.100 | 清单 | Z0321006 | 李聪 | 318216 | ,010407003 | ,010407003 | 1 |  | 318216 |  | 7 | 81302 | 550695 | A080045
81303 |  |  | 8-45*4 | 不靠墙、靠墙(无地下水)I、II级荷载,宽度每增减100mm | 100m | -0.081 | -0.081 | 子目 | Z0321006 | 李聪 | 318223 | ,8-45 | ,010407003 |  | A080045 | 318223 | ,8-45 | 7 | 81303 | 550696 | A080045
81304 | 建筑装饰 | 149014 | 010407003003 | 不靠墙地沟 【项目特征】 1.截面尺寸:600*1200 2.地沟参见:陕16 第9页3节点 3.盖板参见:陕16 第45页GB-8 荷载II | M | 8.100 | 8.100 | 清单 | Z0397024 | 张亮 | 516123 | ,010407003 | ,010407003 | 1 |  | 516123 |  | 7 | 81304 | 555359 | A080045
81305 |  |  | 8-45*4 | 不靠墙、靠墙(无地下水)I、II级荷载,宽度每增减100mm | 100m | -0.081 | -0.081 | 子目 | Z0397024 | 张亮 | 516130 | ,8-45 | ,010407003 |  | A080045 | 516130 | ,8-45 | 7 | 81305 | 555360 | A080045
81306 | 建筑装饰 | 92768 | 010407003002 | 不靠墙地沟 【项目特征】 1.截面尺寸:700*1200 2.地沟参见:陕16 第9页3节点 3.盖板参见:陕16 第45页GB-9 荷载II | M | 45.100 | 45.100 | 清单 | Z0321006 | 李聪 | 318208 | ,010407003 | ,010407003 | 1 |  | 318208 |  | 7 | 81306 | 550693 | A080045
81307 |  |  | 8-45*3 | 不靠墙、靠墙(无地下水)I、II级荷载,宽度每增减100mm | 100m | -0.451 | -0.451 | 子目 | Z0321006 | 李聪 | 318215 | ,8-45 | ,010407003 |  | A080045 | 318215 | ,8-45 | 7 | 81307 | 550694 | A080045
81308 | 建筑装饰 | 149013 | 010407003002 | 不靠墙地沟 【项目特征】 1.截面尺寸:700*1200 2.地沟参见:陕16 第9页3节点 3.盖板参见:陕16 第45页GB-9 荷载II | M | 45.100 | 45.100 | 清单 | Z0397024 | 张亮 | 516115 | ,010407003 | ,010407003 | 1 |  | 516115 |  | 7 | 81308 | 555357 | A080045
81309 |  |  | 8-45*3 | 不靠墙、靠墙(无地下水)I、II级荷载,宽度每增减100mm | 100m | -0.451 | -0.451 | 子目 | Z0397024 | 张亮 | 516122 | ,8-45 | ,010407003 |  | A080045 | 516122 | ,8-45 | 7 | 81309 | 555358 | A080045
81310 | 建筑装饰 | 92767 | 010407003001 | 不靠墙地沟 【项目特征】 1.截面尺寸:800*1300 2.地沟参见:陕16 第9页3节点 3.盖板参见:陕16 第45页GB-9 荷载II | M | 147.933 | 147.933 | 清单 | Z0321006 | 李聪 | 318200 | ,010407003 | ,010407003 | 1 |  | 318200 |  | 7 | 81310 | 550691 | A080045
81311 |  |  | 8-45*2 | 不靠墙、靠墙(无地下水)I、II级荷载,宽度每增减100mm | 100m | -1.479 | -1.479 | 子目 | Z0321006 | 李聪 | 318207 | ,8-45 | ,010407003 |  | A080045 | 318207 | ,8-45 | 7 | 81311 | 550692 | A080045
81312 | 建筑装饰 | 149012 | 010407003001 | 不靠墙地沟 【项目特征】 1.截面尺寸:800*1300 2.地沟参见:陕16 第9页3节点 3.盖板参见:陕16 第45页GB-9 荷载II | M | 221.900 | 221.900 | 清单 | Z0397024 | 张亮 | 516107 | ,010407003 | ,010407003 | 1 |  | 516107 |  | 7 | 81312 | 555355 | A080045
81313 |  |  | 8-45*2 | 不靠墙、靠墙(无地下水)I、II级荷载,宽度每增减100mm | 100m | -2.219 | -2.219 | 子目 | Z0397024 | 张亮 | 516114 | ,8-45 | ,010407003 |  | A080045 | 516114 | ,8-45 | 7 | 81313 | 555356 | A080045
81314 | 建筑装饰 | 89248 | 010407003001 | 挡水沟 [项目特征] 1、参05J927-1第46页①，第48页⑦ 2、尺寸:宽420*深500 | m | 8.250 | 8.250 | 清单 | Z0313019 | 李聪 | 304982 | ,010407003 | ,010407003 | 1 |  | 304982 |  | 1 | 81314 | 162487 | A080045
81315 |  |  | 8-45*6 | 不靠墙、靠墙(无地下水)I、II级荷载,宽度每增减100mm | 100m | -0.083 | -0.083 | 子目 | Z0313019 | 李聪 | 304983 | ,8-45 | ,010407003 |  | A080045 | 304983 | ,8-45 | 1 | 81315 | 162488 | A080045
81316 | 建筑装饰 | 55836 | 010407003002 | 地沟 B*H=1400*800 【工程内容】 1.挖土石方 2.铺筑垫层 3.混凝土制作 4.混凝土运输 5.混凝土浇捣 6.混凝土养护 7.刷防护材料 8.盖板制做安装 | M | 2.000 | 2.000 | 清单 | Z0238001 | 贺艳君 | 185909 | ,010407003 | ,010407003 | 1 |  | 185909 |  | 1 | 81316 | 100541 | A080045
81317 |  |  | 8-45*2 | 不靠墙、靠墙(无地下水)I、II级荷载,宽度每增减100mm | 100m | -0.021 | -0.021 | 子目 | Z0238001 | 贺艳君 | 185910 | ,8-45 | ,010407003 |  | A080045 | 185910 | ,8-45 | 1 | 81317 | 100542 | A080045
81318 | 建筑装饰 | 59385 | 010407003002 | 地沟 B*H=1400*800 【工程内容】 1.挖土石方 2.铺筑垫层 3.混凝土制作 4.混凝土运输 5.混凝土浇捣 6.混凝土养护 7.刷防护材料 8.盖板制做安装 | M | 2.000 | 2.000 | 清单 | Z0247001 | 贺艳君 | 199878 | ,010407003 | ,010407003 | 1 |  | 199878 |  | 1 | 81318 | 107225 | A080045
81319 |  |  | 8-45*2 | 不靠墙、靠墙(无地下水)I、II级荷载,宽度每增减100mm | 100m | -0.021 | -0.021 | 子目 | Z0247001 | 贺艳君 | 199879 | ,8-45 | ,010407003 |  | A080045 | 199879 | ,8-45 | 1 | 81319 | 107226 | A080045
81320 | 建筑装饰 | 55835 | 010407003001 | 地沟 B*H=600*800 【工程内容】 1.挖土石方 2.铺筑垫层 3.混凝土制作 4.混凝土运输 5.混凝土浇捣 6.混凝土养护 7.刷防护材料 8.盖板制做安装 | M | 18.720 | 18.720 | 清单 | Z0238001 | 贺艳君 | 185901 | ,010407003 | ,010407003 | 1 |  | 185901 |  | 1 | 81320 | 100539 | A080045
81321 |  |  | 8-45*4 | 不靠墙、靠墙(无地下水)I、II级荷载,宽度每增减100mm | 100m | -0.187 | -0.187 | 子目 | Z0238001 | 贺艳君 | 185902 | ,8-45 | ,010407003 |  | A080045 | 185902 | ,8-45 | 1 | 81321 | 100540 | A080045
81322 | 建筑装饰 | 59384 | 010407003001 | 地沟 B*H=600*800 【工程内容】 1.挖土石方 2.铺筑垫层 3.混凝土制作 4.混凝土运输 5.混凝土浇捣 6.混凝土养护 7.刷防护材料 8.盖板制做安装 | M | 18.720 | 18.720 | 清单 | Z0247001 | 贺艳君 | 199870 | ,010407003 | ,010407003 | 1 |  | 199870 |  | 1 | 81322 | 107223 | A080045
81323 |  |  | 8-45*4 | 不靠墙、靠墙(无地下水)I、II级荷载,宽度每增减100mm | 100m | -0.187 | -0.187 | 子目 | Z0247001 | 贺艳君 | 199871 | ,8-45 | ,010407003 |  | A080045 | 199871 | ,8-45 | 1 | 81323 | 107224 | A080045
81324 | 建筑装饰 | 55838 | 010407003004 | 地沟 B*H=600*900 【工程内容】 1.挖土石方 2.铺筑垫层 3.混凝土制作 4.混凝土运输 5.混凝土浇捣 6.混凝土养护 7.刷防护材料 8.盖板制做安装 | M | 79.400 | 79.400 | 清单 | Z0238001 | 贺艳君 | 185925 | ,010407003 | ,010407003 | 1 |  | 185925 |  | 1 | 81324 | 100545 | A080045
81325 |  |  | 8-45*2 | 不靠墙、靠墙(无地下水)I、II级荷载,宽度每增减100mm | 100m | -0.799 | -0.799 | 子目 | Z0238001 | 贺艳君 | 185926 | ,8-45 | ,010407003 |  | A080045 | 185926 | ,8-45 | 1 | 81325 | 100546 | A080045
81326 | 建筑装饰 | 59387 | 010407003004 | 地沟 B*H=600*900 【工程内容】 1.挖土石方 2.铺筑垫层 3.混凝土制作 4.混凝土运输 5.混凝土浇捣 6.混凝土养护 7.刷防护材料 8.盖板制做安装 | M | 79.400 | 79.400 | 清单 | Z0247001 | 贺艳君 | 199894 | ,010407003 | ,010407003 | 1 |  | 199894 |  | 1 | 81326 | 107229 | A080045
81327 |  |  | 8-45*2 | 不靠墙、靠墙(无地下水)I、II级荷载,宽度每增减100mm | 100m | -0.799 | -0.799 | 子目 | Z0247001 | 贺艳君 | 199895 | ,8-45 | ,010407003 |  | A080045 | 199895 | ,8-45 | 1 | 81327 | 107230 | A080045
81328 | 建筑装饰 | 55837 | 010407003003 | 地沟 B*H=800*800 【工程内容】 1.挖土石方 2.铺筑垫层 3.混凝土制作 4.混凝土运输 5.混凝土浇捣 6.混凝土养护 7.刷防护材料 8.盖板制做安装 | M | 19.070 | 19.070 | 清单 | Z0238001 | 贺艳君 | 185917 | ,010407003 | ,010407003 | 1 |  | 185917 |  | 1 | 81328 | 100543 | A080045
81329 |  |  | 8-45*2 | 不靠墙、靠墙(无地下水)I、II级荷载,宽度每增减100mm | 100m | 0.001 | 0.001 | 子目 | Z0238001 | 贺艳君 | 185918 | ,8-45 | ,010407003 |  | A080045 | 185918 | ,8-45 | 1 | 81329 | 100544 | A080045
81330 | 建筑装饰 | 59386 | 010407003003 | 地沟 B*H=800*800 【工程内容】 1.挖土石方 2.铺筑垫层 3.混凝土制作 4.混凝土运输 5.混凝土浇捣 6.混凝土养护 7.刷防护材料 8.盖板制做安装 | M | 19.070 | 19.070 | 清单 | Z0247001 | 贺艳君 | 199886 | ,010407003 | ,010407003 | 1 |  | 199886 |  | 1 | 81330 | 107227 | A080045
81331 |  |  | 8-45*2 | 不靠墙、靠墙(无地下水)I、II级荷载,宽度每增减100mm | 100m | 0.001 | 0.001 | 子目 | Z0247001 | 贺艳君 | 199887 | ,8-45 | ,010407003 |  | A080045 | 199887 | ,8-45 | 1 | 81331 | 107228 | A080045
81332 | 建筑装饰 | 55839 | 010407003005 | 地沟 B*H=800*900 【工程内容】 1.挖土石方 2.铺筑垫层 3.混凝土制作 4.混凝土运输 5.混凝土浇捣 6.混凝土养护 7.刷防护材料 8.盖板制做安装 | M | 19.500 | 19.500 | 清单 | Z0238001 | 贺艳君 | 185933 | ,010407003 | ,010407003 | 1 |  | 185933 |  | 1 | 81332 | 100547 | A080045
81333 |  |  | 8-45*2 | 不靠墙、靠墙(无地下水)I、II级荷载,宽度每增减100mm | 100m | 0.001 | 0.001 | 子目 | Z0238001 | 贺艳君 | 185934 | ,8-45 | ,010407003 |  | A080045 | 185934 | ,8-45 | 1 | 81333 | 100548 | A080045
81334 | 建筑装饰 | 59388 | 010407003005 | 地沟 B*H=800*900 【工程内容】 1.挖土石方 2.铺筑垫层 3.混凝土制作 4.混凝土运输 5.混凝土浇捣 6.混凝土养护 7.刷防护材料 8.盖板制做安装 | M | 19.500 | 19.500 | 清单 | Z0247001 | 贺艳君 | 199902 | ,010407003 | ,010407003 | 1 |  | 199902 |  | 1 | 81334 | 107231 | A080045
81335 |  |  | 8-45*2 | 不靠墙、靠墙(无地下水)I、II级荷载,宽度每增减100mm | 100m | 0.001 | 0.001 | 子目 | Z0247001 | 贺艳君 | 199903 | ,8-45 | ,010407003 |  | A080045 | 199903 | ,8-45 | 1 | 81335 | 107232 | A080045
81336 | 建筑装饰 | 29378 | 010407003001 | 地沟 B*H=800*900 【工程内容】 1.挖土石方 2.铺筑垫层 3.混凝土制作 4.混凝土运输 5.混凝土浇捣 6.混凝土养护 7.刷防护材料 8.盖板制做安装 【标准图集】 陕16:B4型 | M | 8.500 | 8.500 | 清单 | Z0159001 | 章超 | 94587 | ,010407003 | ,010407003 | 1 |  | 94587 |  | 1 | 81336 | 51437 | A080045
81337 |  |  | 8-45*2 | 不靠墙、靠墙(无地下水)I、II级荷载,宽度每增减100mm | 100m | -0.085 | -0.085 | 子目 | Z0159001 | 章超 | 94588 | ,8-45 | ,010407003 |  | A080045 | 94588 | ,8-45 | 1 | 81337 | 51438 | A080045
81338 | 建筑装饰 | 121272 | 010407003003 | 地沟 不靠墙 600*2000 见16-1-34 | M | 10.000 | 10.000 | 清单 | Z0371003 | 周望川 | 417089 | ,010407003 | ,010407003 | 1 |  | 417089 |  | 3 | 81338 | 441931 | A080045
81339 |  |  | 8-45*4 | 不靠墙、靠墙(无地下水)I、II级荷载,宽度每增减100mm | 100m | -0.100 | -0.100 | 子目 | Z0371003 | 周望川 | 417092 | ,8-45 | ,010407003 |  | A080045 | 417092 | ,8-45 | 3 | 81339 | 441932 | A080045
81340 | 建筑装饰 | 121441 | 010407003003 | 地沟 不靠墙 600*2000 见16-1-34 | M | 6.660 | 6.660 | 清单 | Z0371004 | 周望川 | 417647 | ,010407003 | ,010407003 | 1 |  | 417647 |  | 3 | 81340 | 441991 | A080045
81341 |  |  | 8-45*4 | 不靠墙、靠墙(无地下水)I、II级荷载,宽度每增减100mm | 100m | -0.067 | -0.067 | 子目 | Z0371004 | 周望川 | 417650 | ,8-45 | ,010407003 |  | A080045 | 417650 | ,8-45 | 3 | 81341 | 441992 | A080045
81342 | 建筑装饰 | 121609 | 010407003003 | 地沟 不靠墙 600*2000 见16-1-34 | M | 10.000 | 10.000 | 清单 | Z0371005 | 周望川 | 418194 | ,010407003 | ,010407003 | 1 |  | 418194 |  | 3 | 81342 | 442047 | A080045
81343 |  |  | 8-45*4 | 不靠墙、靠墙(无地下水)I、II级荷载,宽度每增减100mm | 100m | -0.100 | -0.100 | 子目 | Z0371005 | 周望川 | 418197 | ,8-45 | ,010407003 |  | A080045 | 418197 | ,8-45 | 3 | 81343 | 442048 | A080045
81344 | 建筑装饰 | 120424 | 010407003001 | 地沟 不靠墙 800*1200 | m | 5.500 | 5.500 | 清单 | Z0370001 | 周望川 | 414107 | ,010407003 | ,010407003 | 1 |  | 414107 |  | 3 | 81344 | 441643 | A080045
81345 |  |  | 8-45*2 | 不靠墙、靠墙(无地下水)I、II级荷载,宽度每增减100mm | 100m | -0.055 | -0.055 | 子目 | Z0370001 | 周望川 | 414110 | ,8-45 | ,010407003 |  | A080045 | 414110 | ,8-45 | 3 | 81345 | 441644 | A080045
81346 | 建筑装饰 | 120469 | 010407003001 | 地沟 不靠墙 800*1200 | m | 5.500 | 5.500 | 清单 | Z0370002 | 周望川 | 414232 | ,010407003 | ,010407003 | 1 |  | 414232 |  | 3 | 81346 | 441653 | A080045
81347 |  |  | 8-45*2 | 不靠墙、靠墙(无地下水)I、II级荷载,宽度每增减100mm | 100m | -0.055 | -0.055 | 子目 | Z0370002 | 周望川 | 414235 | ,8-45 | ,010407003 |  | A080045 | 414235 | ,8-45 | 3 | 81347 | 441654 | A080045
81348 | 建筑装饰 | 121271 | 010407003002 | 地沟 不靠墙 800*2000 见16-1-34 | M | 22.500 | 22.500 | 清单 | Z0371003 | 周望川 | 417079 | ,010407003 | ,010407003 | 1 |  | 417079 |  | 3 | 81348 | 441929 | A080045
81349 |  |  | 8-45*2 | 不靠墙、靠墙(无地下水)I、II级荷载,宽度每增减100mm | 100m | -0.225 | -0.225 | 子目 | Z0371003 | 周望川 | 417082 | ,8-45 | ,010407003 |  | A080045 | 417082 | ,8-45 | 3 | 81349 | 441930 | A080045
81350 | 建筑装饰 | 121440 | 010407003002 | 地沟 不靠墙 800*2000 见16-1-34 | M | 15.000 | 15.000 | 清单 | Z0371004 | 周望川 | 417637 | ,010407003 | ,010407003 | 1 |  | 417637 |  | 3 | 81350 | 441989 | A080045
81351 |  |  | 8-45*2 | 不靠墙、靠墙(无地下水)I、II级荷载,宽度每增减100mm | 100m | -0.150 | -0.150 | 子目 | Z0371004 | 周望川 | 417640 | ,8-45 | ,010407003 |  | A080045 | 417640 | ,8-45 | 3 | 81351 | 441990 | A080045
81352 | 建筑装饰 | 121608 | 010407003002 | 地沟 不靠墙 800*2000 见16-1-34 | M | 22.500 | 22.500 | 清单 | Z0371005 | 周望川 | 418184 | ,010407003 | ,010407003 | 1 |  | 418184 |  | 3 | 81352 | 442045 | A080045
81353 |  |  | 8-45*2 | 不靠墙、靠墙(无地下水)I、II级荷载,宽度每增减100mm | 100m | -0.225 | -0.225 | 子目 | Z0371005 | 周望川 | 418187 | ,8-45 | ,010407003 |  | A080045 | 418187 | ,8-45 | 3 | 81353 | 442046 | A080045
81354 | 建筑装饰 | 28235 | 010407003002 | 地沟 【项目特征】 1.沟截面尺寸:1200*1000 2.陕16 | M | 20.630 | 20.630 | 清单 | Z0154008 | 章超 | 90884 | ,010407003 | ,010407003 | 1 |  | 90884 |  | 2 | 81354 | 309429 | A080045
81355 |  |  | 8-45*2 | 不靠墙、靠墙(无地下水)I、II级荷载,宽度每增减100mm | 100m | 0.206 | 0.206 | 子目 | Z0154008 | 章超 | 90886 | ,8-45 | ,010407003 |  | A080045 | 90886 | ,8-45 | 2 | 81355 | 309430 | A080045
81356 | 建筑装饰 | 28234 | 010407003001 | 地沟 【项目特征】 1.沟截面尺寸:600*1000 2.陕16 | M | 71.510 | 71.510 | 清单 | Z0154008 | 章超 | 90881 | ,010407003 | ,010407003 | 1 |  | 90881 |  | 2 | 81356 | 309427 | A080045
81357 |  |  | 8-45*4 | 不靠墙、靠墙(无地下水)I、II级荷载,宽度每增减100mm | 100m | -0.715 | -0.715 | 子目 | Z0154008 | 章超 | 90883 | ,8-45 | ,010407003 |  | A080045 | 90883 | ,8-45 | 2 | 81357 | 309428 | A080045
81358 | 建筑装饰 | 119146 | 010407003001 | 地沟 【项目特征】 1.沟截面尺寸:600*1400 2.地沟做法见陕16第23页节点1 3.地沟盖板参见陕16第45页GB-3 4.地沟转角过梁布置做法见陕16第51页节点4 5.地沟出入口做法参见陕16第56页节点1 【工程内容】 1.挖土石方 2.铺筑垫层 3.砌砖 4.混凝土制作、运输、浇捣、养护 5.盖板制作、安装 6.抹面层 | m | 78.400 | 78.400 | 清单 | Z0368010 | 周望川 | 409764 | ,010407003 | ,010407003 | 1 |  | 409764 |  | 3 | 81358 | 441075 | A080045
81359 |  |  | 8-45*2 | 不靠墙、靠墙(无地下水)I、II级荷载,宽度每增减100mm | 100m | -0.784 | -0.784 | 子目 | Z0368010 | 周望川 | 409767 | ,8-45 | ,010407003 |  | A080045 | 409767 | ,8-45 | 3 | 81359 | 441076 | A080045
81360 | 建筑装饰 | 13085 | 010407003001 | 地沟 【项目特征】 1.沟截面尺寸:600宽 2.垫层材料种类、厚度:3:7灰土 3.混凝土强度等级:C15 4.混凝土拌和料要求:现场搅拌 【工程内容】 1.铺筑垫层 2.混凝土制作 3.混凝土运输 4.混凝土浇捣 5.混凝土养护 6.刷防护材料 | M | 158.710 | 158.710 | 清单 | Z0095001 | 郑飞 | 41307 | ,010407003 | ,010407003 | 1 |  | 41307 |  | 1 | 81360 | 21685 | A080045
81361 |  |  | 8-45*4 | 不靠墙、靠墙(无地下水)I、II级荷载,宽度每增减100mm | 100m | -1.587 | -1.587 | 子目 | Z0095001 | 郑飞 | 41308 | ,8-45 | ,010407003 |  | A080045 | 41308 | ,8-45 | 1 | 81361 | 21686 | A080045
81362 | 建筑装饰 | 119147 | 010407003002 | 地沟 【项目特征】 1.沟截面尺寸:800*1400 2.地沟做法见陕16第23页节点1 3.地沟盖板参见陕16第45页GB-3 4.地沟转角过梁布置做法见陕16第51页节点4 5.地沟出入口做法参见陕16第56页节点1 【工程内容】 1.挖土石方 2.铺筑垫层 3.砌砖 4.混凝土制作、运输、浇捣、养护 5.盖板制作、安装 6.抹面层 | m | 11.000 | 11.000 | 清单 | Z0368010 | 周望川 | 409768 | ,010407003 | ,010407003 | 1 |  | 409768 |  | 3 | 81362 | 441077 | A080045
81363 |  |  | 8-45*4 | 不靠墙、靠墙(无地下水)I、II级荷载,宽度每增减100mm | 100m | -0.110 | -0.110 | 子目 | Z0368010 | 周望川 | 409771 | ,8-45 | ,010407003 |  | A080045 | 409771 | ,8-45 | 3 | 81363 | 441078 | A080045
81364 | 建筑装饰 | 6310 | 010407003001 | 地沟 【项目特征】 1.沟截面尺寸:800*800 2.混凝土强度等级:C30 3.混凝土拌和料要求:商品砼 【工程内容】 1.挖土石方 2.铺筑垫层 3.混凝土制作、运输、浇捣、养护 4.刷防护材料 | m | 7.200 | 7.200 | 清单 | Z0063002 | 郑飞 | 20462 | ,010407003 | ,010407003 | 1 |  | 20462 |  | 1 | 81364 | 9511 | A080045
81365 |  |  | 8-45*2 | 不靠墙、靠墙(无地下水)I、II级荷载,宽度每增减100mm | 100m | -0.072 | -0.072 | 子目 | Z0063002 | 郑飞 | 20463 | ,8-45 | ,010407003 |  | A080045 | 20463 | ,8-45 | 1 | 81365 | 9512 | A080045
81366 | 建筑装饰 | 148374 | 010407003001 | 地沟:800*1000靠墙 1、做法见陕16第9页（1）（3）和第56页（1）（2） 2、盖板见第45页Ⅱ、Ⅳ，GB-9 3、地沟穿墙过梁:GL-2 | M | 150.000 | 150.000 | 清单 | Z0397016 | 张亮 | 513873 | ,010407003 | ,010407003 | 1 |  | 513873 |  | 3 | 81366 | 451911 | A080045
81367 |  |  | 8-45*2 | 不靠墙、靠墙(无地下水)I、II级荷载,宽度每增减100mm | 100m | -1.500 | -1.500 | 子目 | Z0397016 | 张亮 | 513876 | ,8-45 | ,010407003 |  | A080045 | 513876 | ,8-45 | 3 | 81367 | 451912 | A080045
81368 | 建筑装饰 | 148378 | 010407003005 | 地沟:800*1100不靠墙 1、做法见陕16第9页（1）（3）和第56页（1）（2） 2、盖板见第45页Ⅱ、Ⅳ，GB-9 3、地沟穿墙过梁:GL-2 | M | 13.000 | 13.000 | 清单 | Z0397016 | 张亮 | 513897 | ,010407003 | ,010407003 | 1 |  | 513897 |  | 5 | 81368 | 520079 | A080045
81369 |  |  | 8-45*2 | 不靠墙、靠墙(无地下水)I、II级荷载,宽度每增减100mm | 100m | -0.130 | -0.130 | 子目 | Z0397016 | 张亮 | 513902 | ,8-45 | ,010407003 |  | A080045 | 513902 | ,8-45 | 5 | 81369 | 520080 | A080045
81370 | 建筑装饰 | 148375 | 010407003002 | 地沟:800*1100靠墙 1、做法见陕16第9页（1）（3）和第56页（1）（2） 2、盖板见第45页Ⅱ、Ⅳ，GB-9 3、地沟穿墙过梁:GL-2 | M | 15.600 | 15.600 | 清单 | Z0397016 | 张亮 | 513879 | ,010407003 | ,010407003 | 1 |  | 513879 |  | 2 | 81370 | 389293 | A080045
81371 |  |  | 8-45*2 | 不靠墙、靠墙(无地下水)I、II级荷载,宽度每增减100mm | 100m | 0.156 | 0.156 | 子目 | Z0397016 | 张亮 | 513881 | ,8-45 | ,010407003 |  | A080045 | 513881 | ,8-45 | 2 | 81371 | 389294 | A080045
81372 | 建筑装饰 | 148377 | 010407003004 | 地沟:800*1200不靠墙 1、做法见陕16第9页（1）（3）和第56页（1）（2） 2、盖板见第45页Ⅱ、Ⅳ，GB-9 3、地沟穿墙过梁:GL-2 | M | 31.320 | 31.320 | 清单 | Z0397016 | 张亮 | 513891 | ,010407003 | ,010407003 | 1 |  | 513891 |  | 5 | 81372 | 520077 | A080045
81373 |  |  | 8-45*2 | 不靠墙、靠墙(无地下水)I、II级荷载,宽度每增减100mm | 100m | -0.313 | -0.313 | 子目 | Z0397016 | 张亮 | 513896 | ,8-45 | ,010407003 |  | A080045 | 513896 | ,8-45 | 5 | 81373 | 520078 | A080045
81374 | 建筑装饰 | 148376 | 010407003003 | 地沟:800*1200靠墙 1、做法见陕16第9页（1）（3）和第56页（1）（2） 2、盖板见第45页Ⅱ、Ⅳ，GB-9 3、地沟穿墙过梁:GL-2 | M | 110.400 | 110.400 | 清单 | Z0397016 | 张亮 | 513885 | ,010407003 | ,010407003 | 1 |  | 513885 |  | 2 | 81374 | 389295 | A080045
81375 |  |  | 8-45*2 | 不靠墙、靠墙(无地下水)I、II级荷载,宽度每增减100mm | 100m | 1.104 | 1.104 | 子目 | Z0397016 | 张亮 | 513887 | ,8-45 | ,010407003 |  | A080045 | 513887 | ,8-45 | 2 | 81375 | 389296 | A080045
81376 | 建筑装饰 | 114287 | 010407003002 | 地沟600*800 靠墙 1、做法见陕ZJ(2000) 2、沟底及地沟内壁增设20mm聚氨酯防水涂料 | M | 20.000 | 20.000 | 清单 | Z0359002 | 周望川 | 392809 | ,010407003 | ,010407003 | 1 |  | 392809 |  | 4 | 81376 | 483171 | A080045
81377 |  |  | 8-45*4 | 不靠墙、靠墙(无地下水)I、II级荷载,宽度每增减100mm | 100m | -0.200 | -0.200 | 子目 | Z0359002 | 周望川 | 392813 | ,8-45 | ,010407003 |  | A080045 | 392813 | ,8-45 | 4 | 81377 | 483172 | A080045
81378 | 建筑装饰 | 114355 | 010407003002 | 地沟600*800 靠墙 1、做法见陕ZJ(2000) 2、沟底及地沟内壁增设20mm聚氨酯防水涂料 | M | 40.000 | 40.000 | 清单 | Z0359003 | 周望川 | 393030 | ,010407003 | ,010407003 | 1 |  | 393030 |  | 4 | 81378 | 483191 | A080045
81379 |  |  | 8-45*4 | 不靠墙、靠墙(无地下水)I、II级荷载,宽度每增减100mm | 100m | -0.400 | -0.400 | 子目 | Z0359003 | 周望川 | 393034 | ,8-45 | ,010407003 |  | A080045 | 393034 | ,8-45 | 4 | 81379 | 483192 | A080045
81380 | 建筑装饰 | 114435 | 010407003002 | 地沟600*800 靠墙 1、做法见陕ZJ(2000) 2、沟底及地沟内壁增设20mm聚氨酯防水涂料 | M | 10.000 | 10.000 | 清单 | Z0359004 | 周望川 | 393284 | ,010407003 | ,010407003 | 1 |  | 393284 |  | 4 | 81380 | 483213 | A080045
81381 |  |  | 8-45*4 | 不靠墙、靠墙(无地下水)I、II级荷载,宽度每增减100mm | 100m | -0.100 | -0.100 | 子目 | Z0359004 | 周望川 | 393288 | ,8-45 | ,010407003 |  | A080045 | 393288 | ,8-45 | 4 | 81381 | 483214 | A080045
81382 | 建筑装饰 | 114816 | 010407003002 | 地沟600*800 靠墙 1、做法见陕ZJ(2000) 2、沟底及地沟内壁增设20mm聚氨酯防水涂料 | M | 5.000 | 5.000 | 清单 | Z0359010 | 周望川 | 394401 | ,010407003 | ,010407003 | 1 |  | 394401 |  | 4 | 81382 | 483251 | A080045
81383 |  |  | 8-45*4 | 不靠墙、靠墙(无地下水)I、II级荷载,宽度每增减100mm | 100m | -0.050 | -0.050 | 子目 | Z0359010 | 周望川 | 394405 | ,8-45 | ,010407003 |  | A080045 | 394405 | ,8-45 | 4 | 81383 | 483252 | A080045
81384 | 建筑装饰 | 114286 | 010407003001 | 地沟800*800 靠墙 1、做法见陕ZJ(2000) 2、沟底及地沟内壁增设20mm聚氨酯防水涂料 | M | 110.800 | 110.800 | 清单 | Z0359002 | 周望川 | 392804 | ,010407003 | ,010407003 | 1 |  | 392804 |  | 2 | 81384 | 366067 | A080045
81385 |  |  | 8-45*2 | 不靠墙、靠墙(无地下水)I、II级荷载,宽度每增减100mm | 100m | -1.108 | -1.108 | 子目 | Z0359002 | 周望川 | 392806 | ,8-45 | ,010407003 |  | A080045 | 392806 | ,8-45 | 2 | 81385 | 366068 | A080045
81386 | 建筑装饰 | 114354 | 010407003001 | 地沟800*800 靠墙 1、做法见陕ZJ(2000) 2、沟底及地沟内壁增设20mm聚氨酯防水涂料 | M | 207.560 | 207.560 | 清单 | Z0359003 | 周望川 | 393025 | ,010407003 | ,010407003 | 1 |  | 393025 |  | 2 | 81386 | 366119 | A080045
81387 |  |  | 8-45*2 | 不靠墙、靠墙(无地下水)I、II级荷载,宽度每增减100mm | 100m | -2.076 | -2.076 | 子目 | Z0359003 | 周望川 | 393027 | ,8-45 | ,010407003 |  | A080045 | 393027 | ,8-45 | 2 | 81387 | 366120 | A080045
81388 | 建筑装饰 | 114434 | 010407003001 | 地沟800*800 靠墙 1、做法见陕ZJ(2000) 2、沟底及地沟内壁增设20mm聚氨酯防水涂料 | M | 82.820 | 82.820 | 清单 | Z0359004 | 周望川 | 393279 | ,010407003 | ,010407003 | 1 |  | 393279 |  | 3 | 81388 | 439101 | A080045
81389 |  |  | 8-45*2 | 不靠墙、靠墙(无地下水)I、II级荷载,宽度每增减100mm | 100m | -0.828 | -0.828 | 子目 | Z0359004 | 周望川 | 393282 | ,8-45 | ,010407003 |  | A080045 | 393282 | ,8-45 | 3 | 81389 | 439102 | A080045
81390 | 建筑装饰 | 114815 | 010407003001 | 地沟800*800 靠墙 1、做法见陕ZJ(2000) 2、沟底及地沟内壁增设20mm聚氨酯防水涂料 | M | 21.400 | 21.400 | 清单 | Z0359010 | 周望川 | 394396 | ,010407003 | ,010407003 | 1 |  | 394396 |  | 3 | 81390 | 439177 | A080045
81391 |  |  | 8-45*2 | 不靠墙、靠墙(无地下水)I、II级荷载,宽度每增减100mm | 100m | -0.214 | -0.214 | 子目 | Z0359010 | 周望川 | 394399 | ,8-45 | ,010407003 |  | A080045 | 394399 | ,8-45 | 3 | 81391 | 439178 | A080045
81392 | 建筑装饰 | 131094 | 010407003003 | 电缆沟 400*1000 | M | 19.300 | 19.300 | 清单 | Z0382001 | 周望川 | 452809 | ,010407003 | ,010407003 | 1 |  | 452809 |  | 2 | 81392 | 378107 | A080045
81393 |  |  | 8-45*6 | 不靠墙、靠墙(无地下水)I、II级荷载,宽度每增减100mm | 100m | -0.193 | -0.193 | 子目 | Z0382001 | 周望川 | 452811 | ,8-45 | ,010407003 |  | A080045 | 452811 | ,8-45 | 2 | 81393 | 378108 | A080045
81394 | 建筑装饰 | 131093 | 010407003002 | 电缆沟 800*1000 | M | 53.100 | 53.100 | 清单 | Z0382001 | 周望川 | 452806 | ,010407003 | ,010407003 | 1 |  | 452806 |  | 2 | 81394 | 378105 | A080045
81395 |  |  | 8-45*2 | 不靠墙、靠墙(无地下水)I、II级荷载,宽度每增减100mm | 100m | -0.531 | -0.531 | 子目 | Z0382001 | 周望川 | 452808 | ,8-45 | ,010407003 |  | A080045 | 452808 | ,8-45 | 2 | 81395 | 378106 | A080045
81396 | 建筑装饰 | 112415 | 010407003001 | 电缆沟、地沟 B*H=500*1000 【工程内容】 1.挖土石方 2.铺筑垫层 3.混凝土制作 4.混凝土运输 5.混凝土浇捣 6.混凝土养护 7.刷防护材料 【标准图集】 陕11:2/23 | M | 34.800 | 34.800 | 清单 | Z0355010 | 周望川 | 385758 | ,010407003 | ,010407003 | 1 |  | 385758 |  | 1 | 81396 | 205493 | A080045
81397 |  |  | 8-45*5 | 不靠墙、靠墙(无地下水)I、II级荷载,宽度每增减100mm | 100m | -0.348 | -0.348 | 子目 | Z0355010 | 周望川 | 385759 | ,8-45 | ,010407003 |  | A080045 | 385759 | ,8-45 | 1 | 81397 | 205494 | A080045
81398 | 建筑装饰 | 112110 | 010407003001 | 电缆沟、地沟(参见陕16-65页) 【项目特征】 1.沟截面尺寸:1200*1900 【工程内容】 1.挖土石方 2.铺筑垫层 3.混凝土制作 4.混凝土运输 5.混凝土浇捣 6.混凝土养护 7.刷防护材料 | M | 1.500 | 1.500 | 清单 | Z0355005 | 周望川 | 384824 | ,010407003 | ,010407003 | 1 |  | 384824 |  | 3 | 81398 | 438165 | A080045
81399 |  |  | 8-45*2 | 不靠墙、靠墙(无地下水)I、II级荷载,宽度每增减100mm | 100m | 0.015 | 0.015 | 子目 | Z0355005 | 周望川 | 384827 | ,8-45 | ,010407003 |  | A080045 | 384827 | ,8-45 | 3 | 81399 | 438166 | A080045
81400 | 建筑装饰 | 137125 | 010407003002 | 靠墙地沟 800*1100 见建施04，参见陕16标准图集 | M | 183.000 | 183.000 | 清单 | Z0389001 | 张亮 | 474279 | ,010407003 | ,010407003 | 1 |  | 474279 |  | 3 | 81400 | 447751 | A080045
81401 |  |  | 8-45*2 | 不靠墙、靠墙(无地下水)I、II级荷载,宽度每增减100mm | 100m | -1.830 | -1.830 | 子目 | Z0389001 | 张亮 | 474282 | ,8-45 | ,010407003 |  | A080045 | 474282 | ,8-45 | 3 | 81401 | 447752 | A080045
81402 | 建筑装饰 | 144406 | 010407003002 | 靠墙地沟 800*1100 见建施04，参见陕16标准图集 | M | 109.000 | 109.000 | 清单 | Z0395001 | 张亮 | 499666 | ,010407003 | ,010407003 | 1 |  | 499666 |  | 3 | 81402 | 450387 | A080045
81403 |  |  | 8-45*2 | 不靠墙、靠墙(无地下水)I、II级荷载,宽度每增减100mm | 100m | -1.090 | -1.090 | 子目 | Z0395001 | 张亮 | 499669 | ,8-45 | ,010407003 |  | A080045 | 499669 | ,8-45 | 3 | 81403 | 450388 | A080045
81404 | 建筑装饰 | 33708 | 010407003001 | 靠墙地沟 B*H=800*800 国331 12页R1012-1型 | m | 254.580 | 254.580 | 清单 | Z0172006 | 章超 | 109138 | ,010407003 | ,010407003 | 1 |  | 109138 |  | 3 | 81404 | 408511 | A080045
81405 |  |  | 8-45*2 | 不靠墙、靠墙(无地下水)I、II级荷载,宽度每增减100mm | 100m | -2.546 | -2.546 | 子目 | Z0172006 | 章超 | 109141 | ,8-45 | ,010407003 |  | A080045 | 109141 | ,8-45 | 3 | 81405 | 408512 | A080045
81406 | 建筑装饰 | 80141 | 010407003001 | 靠墙地沟 [项目特征] 1、截面尺寸:800mm*1200mm 2、做法详见:陕02G04 SG-4Ⅱ型，第9页详图1 3、盖板GB-9，转角过梁ZLG-9，活动盖板JB-1Ⅱ长度方向选用6Φ10钢筋；穿 4、墙详图选用第35页详图3 | m | 2.100 | 2.100 | 清单 | Z0294001 | 贺艳君 | 272173 | ,010407003 | ,010407003 | 1 |  | 272173 |  | 3 | 81406 | 426175 | A080045
81407 |  |  | 8-45 | 不靠墙.靠墙,无地下水I.II级荷载,宽度每增减100mm | 100m | -0.126 | -0.126 | 子目 | Z0294001 | 贺艳君 | 272176 | ,8-45 | ,010407003 |  | A080045 | 272176 | ,8-45 | 3 | 81407 | 426176 | A080045
81408 | 建筑装饰 | 92771 | 010407003005 | 靠墙地沟 【项目特征】 1.截面尺寸:.1200*1600 2.地沟参见:陕16 第9页1节点 3.盖板参见:陕16 第45页GB-11 荷载II | M | 11.500 | 11.500 | 清单 | Z0321006 | 李聪 | 318232 | ,010407003 | ,010407003 | 1 |  | 318232 |  | 7 | 81408 | 550699 | A080045
81409 |  |  | 8-45*2 | 不靠墙、靠墙(无地下水)I、II级荷载,宽度每增减100mm | 100m | 0.115 | 0.115 | 子目 | Z0321006 | 李聪 | 318239 | ,8-45 | ,010407003 |  | A080045 | 318239 | ,8-45 | 7 | 81409 | 550700 | A080045
81410 | 建筑装饰 | 149016 | 010407003005 | 靠墙地沟 【项目特征】 1.截面尺寸:.1200*1600 2.地沟参见:陕16 第9页1节点 3.盖板参见:陕16 第45页GB-11 荷载II | M | 11.500 | 11.500 | 清单 | Z0397024 | 张亮 | 516139 | ,010407003 | ,010407003 | 1 |  | 516139 |  | 7 | 81410 | 555363 | A080045
81411 |  |  | 8-45*2 | 不靠墙、靠墙(无地下水)I、II级荷载,宽度每增减100mm | 100m | 0.115 | 0.115 | 子目 | Z0397024 | 张亮 | 516146 | ,8-45 | ,010407003 |  | A080045 | 516146 | ,8-45 | 7 | 81411 | 555364 | A080045
81412 | 建筑装饰 | 92770 | 010407003004 | 靠墙地沟 【项目特征】 1.截面尺寸:550*1500 2.地沟参见:陕16 第9页1节点 3.盖板参见:陕16 第45页GB-8 荷载II | M | 3.400 | 3.400 | 清单 | Z0321006 | 李聪 | 318224 | ,010407003 | ,010407003 | 1 |  | 318224 |  | 6 | 81412 | 534483 | A080045
81413 |  |  | 8-45*-4.5 | 不靠墙、靠墙(无地下水)I、II级荷载,宽度每增减100mm | 100m | 0.034 | 0.034 | 子目 | Z0321006 | 李聪 | 318230 | ,8-45 | ,010407003 |  | A080045 | 318230 | ,8-45 | 6 | 81413 | 534484 | A080045
81414 | 建筑装饰 | 149015 | 010407003004 | 靠墙地沟 【项目特征】 1.截面尺寸:550*1500 2.地沟参见:陕16 第9页1节点 3.盖板参见:陕16 第45页GB-8 荷载II | M | 3.400 | 3.400 | 清单 | Z0397024 | 张亮 | 516131 | ,010407003 | ,010407003 | 1 |  | 516131 |  | 6 | 81414 | 541425 | A080045
81415 |  |  | 8-45*-4.5 | 不靠墙、靠墙(无地下水)I、II级荷载,宽度每增减100mm | 100m | 0.034 | 0.034 | 子目 | Z0397024 | 张亮 | 516137 | ,8-45 | ,010407003 |  | A080045 | 516137 | ,8-45 | 6 | 81415 | 541426 | A080045
81416 | 建筑装饰 | 69712 | 010407003002 | 室内不靠墙地沟 600*850做法参陕16 第34页B4型地沟 | M | 97.800 | 97.800 | 清单 | Z0270009 | 贺艳君 | 235722 | ,010407003 | ,010407003 | 1 |  | 235722 |  | 2 | 81416 | 336621 | A080045
81417 |  |  | 8-45*2 | 不靠墙、靠墙(无地下水)I、II级荷载,宽度每增减100mm | 100m | 0.978 | 0.978 | 子目 | Z0270009 | 贺艳君 | 235724 | ,8-45 | ,010407003 |  | A080045 | 235724 | ,8-45 | 2 | 81417 | 336622 | A080045
81418 | 建筑装饰 | 56830 | 010407003002 | 室内不靠墙电缆沟 B*H:500*1200 参见陕16 10页 | M | 1.160 | 1.160 | 清单 | Z0240006 | 贺艳君 | 190306 | ,010407003 | ,010407003 | 1 |  | 190306 |  | 2 | 81418 | 328069 | A080045
81419 |  |  | 8-45*5 | 不靠墙、靠墙(无地下水)I、II级荷载,宽度每增减100mm | 100m | 0.001 | 0.001 | 子目 | Z0240006 | 贺艳君 | 190308 | ,8-45 | ,010407003 |  | A080045 | 190308 | ,8-45 | 2 | 81419 | 328070 | A080045
81420 | 建筑装饰 | 56831 | 010407003003 | 室内不靠墙电缆沟 B*H:600*1200 参见陕16 10页 | M | 1.573 | 1.573 | 清单 | Z0240006 | 贺艳君 | 190313 | ,010407003 | ,010407003 | 1 |  | 190313 |  | 2 | 81420 | 328071 | A080045
81421 |  |  | 8-45*4 | 不靠墙、靠墙(无地下水)I、II级荷载,宽度每增减100mm | 100m | 0.016 | 0.016 | 子目 | Z0240006 | 贺艳君 | 190315 | ,8-45 | ,010407003 |  | A080045 | 190315 | ,8-45 | 2 | 81421 | 328072 | A080045
81422 | 建筑装饰 | 56829 | 010407003001 | 室内不靠墙电缆沟 B*H:800*1200 参见陕16 10页 | M | 5.135 | 5.135 | 清单 | Z0240006 | 贺艳君 | 190299 | ,010407003 | ,010407003 | 1 |  | 190299 |  | 2 | 81422 | 328067 | A080045
81423 |  |  | 8-45*2 | 不靠墙、靠墙(无地下水)I、II级荷载,宽度每增减100mm | 100m | 0.051 | 0.051 | 子目 | Z0240006 | 贺艳君 | 190301 | ,8-45 | ,010407003 |  | A080045 | 190301 | ,8-45 | 2 | 81423 | 328068 | A080045
81424 | 建筑装饰 | 100741 | 010407003001 | 室内采暖管沟 1200*1300 | M | 9.600 | 9.600 | 清单 | Z0337014 | 李聪 | 345492 | ,010407003 | ,010407003 | 1 |  | 345492 |  | 3 | 81424 | 434157 | A080045
81425 |  |  | 8-45*2 | 不靠墙、靠墙(无地下水)I、II级荷载,宽度每增减100mm | 100m | 0.096 | 0.096 | 子目 | Z0337014 | 李聪 | 345495 | ,8-45 | ,010407003 |  | A080045 | 345495 | ,8-45 | 3 | 81425 | 434158 | A080045
81426 | 建筑装饰 | 56832 | 010407003004 | 室内管沟 B*H:500*1200 参见陕16 9页 | M | 15.000 | 15.000 | 清单 | Z0240006 | 贺艳君 | 190320 | ,010407003 | ,010407003 | 1 |  | 190320 |  | 2 | 81426 | 328073 | A080045
81427 |  |  | 8-45*5 | 不靠墙、靠墙(无地下水)I、II级荷载,宽度每增减100mm | 100m | 0.001 | 0.001 | 子目 | Z0240006 | 贺艳君 | 190322 | ,8-45 | ,010407003 |  | A080045 | 190322 | ,8-45 | 2 | 81427 | 328074 | A080045
81428 | 建筑装饰 | 56833 | 010407003005 | 室内管沟 B*H:560*1200 参见陕16 9页 | M | 7.844 | 7.844 | 清单 | Z0240006 | 贺艳君 | 190327 | ,010407003 | ,010407003 | 1 |  | 190327 |  | 2 | 81428 | 328075 | A080045
81429 |  |  | 8-45*5 | 不靠墙、靠墙(无地下水)I、II级荷载,宽度每增减100mm | 100m | 0.078 | 0.078 | 子目 | Z0240006 | 贺艳君 | 190329 | ,8-45 | ,010407003 |  | A080045 | 190329 | ,8-45 | 2 | 81429 | 328076 | A080045
81430 | 建筑装饰 | 56834 | 010407003006 | 室内管沟 B*H:800*1200 参见陕16 9页 | M | 15.807 | 15.807 | 清单 | Z0240006 | 贺艳君 | 190334 | ,010407003 | ,010407003 | 1 |  | 190334 |  | 2 | 81430 | 328077 | A080045
81431 |  |  | 8-45*2 | 不靠墙、靠墙(无地下水)I、II级荷载,宽度每增减100mm | 100m | 0.158 | 0.158 | 子目 | Z0240006 | 贺艳君 | 190336 | ,8-45 | ,010407003 |  | A080045 | 190336 | ,8-45 | 2 | 81431 | 328078 | A080045
81432 | 建筑装饰 | 44129 | 010407003001 | 室外不靠墙地沟600*1500 【工程内容】 1.挖土石方 2.铺筑垫层 3.混凝土制作 4.混凝土运输 5.混凝土浇捣 6.混凝土养护 7.刷防护材料 | M | 27.000 | 27.000 | 清单 | Z0202006 | 章超 | 145642 | ,010407003 | ,010407003 | 1 |  | 145642 |  | 1 | 81432 | 78735 | A080045
81433 |  |  | 8-45*4 | 不靠墙、靠墙(无地下水)I、II级荷载,宽度每增减100mm | 100m | -0.270 | -0.270 | 子目 | Z0202006 | 章超 | 145643 | ,8-45 | ,010407003 |  | A080045 | 145643 | ,8-45 | 1 | 81433 | 78736 | A080045
81434 | 建筑装饰 | 43909 | 010407003001 | 室外不靠墙地沟600*1500 【工程内容】 1.挖土石方 2.铺筑垫层 3.混凝土制作 4.混凝土运输 5.混凝土浇捣 6.混凝土养护 7.刷防护材料 | M | 27.000 | 27.000 | 清单 | Z0202001 | 章超 | 144936 | ,010407003 | ,010407003 | 1 |  | 144936 |  | 7 | 81434 | 546297 | A080045
81435 |  |  | 8-45*4 | 不靠墙、靠墙(无地下水)I、II级荷载,宽度每增减100mm | 100m | -0.270 | -0.270 | 子目 | Z0202001 | 章超 | 144943 | ,8-45 | ,010407003 |  | A080045 | 144943 | ,8-45 | 7 | 81435 | 546298 | A080045
81436 | 建筑装饰 | 44130 | 010407003002 | 室外不靠墙地沟800*1800 【工程内容】 1.挖土石方 2.铺筑垫层 3.混凝土制作 4.混凝土运输 5.混凝土浇捣 6.混凝土养护 7.刷防护材料 | M | 31.500 | 31.500 | 清单 | Z0202006 | 章超 | 145650 | ,010407003 | ,010407003 | 1 |  | 145650 |  | 1 | 81436 | 78737 | A080045
81437 |  |  | 8-45*2 | 不靠墙、靠墙(无地下水)I、II级荷载,宽度每增减100mm | 100m | 0.001 | 0.001 | 子目 | Z0202006 | 章超 | 145651 | ,8-45 | ,010407003 |  | A080045 | 145651 | ,8-45 | 1 | 81437 | 78738 | A080045
81438 | 建筑装饰 | 43910 | 010407003002 | 室外不靠墙地沟800*1800 【工程内容】 1.挖土石方 2.铺筑垫层 3.混凝土制作 4.混凝土运输 5.混凝土浇捣 6.混凝土养护 7.刷防护材料 | M | 31.500 | 31.500 | 清单 | Z0202001 | 章超 | 144944 | ,010407003 | ,010407003 | 1 |  | 144944 |  | 7 | 81438 | 546299 | A080045
81439 |  |  | 8-45*2 | 不靠墙、靠墙(无地下水)I、II级荷载,宽度每增减100mm | 100m | 0.001 | 0.001 | 子目 | Z0202001 | 章超 | 144951 | ,8-45 | ,010407003 |  | A080045 | 144951 | ,8-45 | 7 | 81439 | 546300 | A080045
81440 | 建筑装饰 | 69711 | 010407003001 | 室外地沟 600*850 做法参陕16 第34页B4型地沟 | M | 7.500 | 7.500 | 清单 | Z0270009 | 贺艳君 | 235715 | ,010407003 | ,010407003 | 1 |  | 235715 |  | 2 | 81440 | 336619 | A080045
81441 |  |  | 8-45*2 | 不靠墙、靠墙(无地下水)I、II级荷载,宽度每增减100mm | 100m | 0.075 | 0.075 | 子目 | Z0270009 | 贺艳君 | 235717 | ,8-45 | ,010407003 |  | A080045 | 235717 | ,8-45 | 2 | 81441 | 336620 | A080045
81442 | 建筑装饰 | 131095 | 010407003004 | 室外地沟600*800 | M | 18.000 | 18.000 | 清单 | Z0382001 | 周望川 | 452812 | ,010407003 | ,010407003 | 1 |  | 452812 |  | 3 | 81442 | 445591 | A080045
81443 |  |  | 8-45*4 | 不靠墙、靠墙(无地下水)I、II级荷载,宽度每增减100mm | 100m | -0.180 | -0.180 | 子目 | Z0382001 | 周望川 | 452815 | ,8-45 | ,010407003 |  | A080045 | 452815 | ,8-45 | 3 | 81443 | 445592 | A080045
81444 | 建筑装饰 | 14399 | 010407003001 | 室外地沟800*1400 做法参ZJ2000 第4-5页 B型地沟 | M | 6.000 | 6.000 | 清单 | Z0100002 | 郑飞 | 45509 | ,010407003 | ,010407003 | 1 |  | 45509 |  | 3 | 81444 | 401907 | A080045
81445 |  |  | 8-45*2 | 不靠墙、靠墙(无地下水)I、II级荷载,宽度每增减100mm | 100m | -0.060 | -0.060 | 子目 | Z0100002 | 郑飞 | 45512 | ,8-45 | ,010407003 |  | A080045 | 45512 | ,8-45 | 3 | 81445 | 401908 | A080045
81446 | 建筑装饰 | 20811 | 010407003002 | 室外地沟800*800 陕02G04不靠墙，无地下水I、II荷载 | M | 1.500 | 1.500 | 清单 | Z0124001 | 章超 | 67147 | ,010407003 | ,010407003 | 1 |  | 67147 |  | 1 | 81446 | 35849 | A080045
81447 |  |  | 8-45*2 | 不靠墙、靠墙(无地下水)I、II级荷载,宽度每增减100mm | 100m | -0.015 | -0.015 | 子目 | Z0124001 | 章超 | 67148 | ,8-45 | ,010407003 |  | A080045 | 67148 | ,8-45 | 1 | 81447 | 35850 | A080045
81448 | 建筑装饰 | 43837 | 010407003001 | 室外管沟 【标准图集】 陕16 C3型 800*1300 盖板选用16 45页 | M | 1.500 | 1.500 | 清单 | Z0201005 | 章超 | 144732 | ,010407003 | ,010407003 | 1 |  | 144732 |  | 2 | 81448 | 319013 | A080045
81449 |  |  | 8-45*2 | 不靠墙、靠墙(无地下水)I、II级荷载,宽度每增减100mm | 100m | -0.015 | -0.015 | 子目 | Z0201005 | 章超 | 144734 | ,8-45 | ,010407003 |  | A080045 | 144734 | ,8-45 | 2 | 81449 | 319014 | A080045
81450 | 建筑装饰 | 103373 | 010407003001 | 室外管沟 【标准图集】 陕16 C3型 800*1300 盖板选用16 45页 | M | 1.500 | 1.500 | 清单 | Z0340017 | 李聪 | 353925 | ,010407003 | ,010407003 | 1 |  | 353925 |  | 3 | 81450 | 435031 | A080045
81451 |  |  | 8-45*2换 | 不靠墙、靠墙(无地下水)I、II级荷载,宽度每增减100mm//换:P-49:混凝土 C25 | 100m | 0.001 | 0.001 | 子目 | Z0340017 | 李聪 | 353928 | ,8-45 | ,010407003 |  | A080045 | 353928 | ,8-45 | 3 | 81451 | 435032 | A080045
81452 | 建筑装饰 | 46256 | 010306002002 | 不靠墙砖地沟 【项目特征】 1、截面尺寸:1200*1200 2、含盖板及过梁 参陕02G04 2/9 【工程内容】 1.铺筑垫层 2.底板混凝土制、运、浇、养 3.砌砖 4.勾缝、抹灰 | M | 4.500 | 4.500 | 清单 | Z0209001 | 章超 | 152791 | ,010306002 | ,010306002 | 1 |  | 152791 |  | 3 | 81452 | 413087 | A080046
81453 |  |  | 8-46 | 不靠墙(无地下水)I、II级荷载,基本断面1400×1400 | 100m | 0.045 | 0.045 | 子目 | Z0209001 | 章超 | 152794 | ,8-46 | ,010306002 |  | A080046 | 152794 | ,8-46 | 3 | 81453 | 413088 | A080046
81454 | 建筑装饰 | 52938 | 010306002002 | 不靠墙砖地沟 【项目特征】 1、截面尺寸:1200*1200 2、含盖板及过梁 参陕02G04 2/9 【工程内容】 1.铺筑垫层 2.底板混凝土制、运、浇、养 3.砌砖 4.勾缝、抹灰 | M | 4.500 | 4.500 | 清单 | Z0230001 | 章超 | 176321 | ,010306002 | ,010306002 | 1 |  | 176321 |  | 3 | 81454 | 415749 | A080046
81455 |  |  | 8-46 | 不靠墙(无地下水)I、II级荷载,基本断面1400×1400 | 100m | 0.045 | 0.045 | 子目 | Z0230001 | 章超 | 176324 | ,8-46 | ,010306002 |  | A080046 | 176324 | ,8-46 | 3 | 81455 | 415750 | A080046
81456 | 建筑装饰 | 46255 | 010306002001 | 不靠墙砖地沟 【项目特征】 1、截面尺寸:800*1200 2、含盖板及过梁 参陕02G04 2/9 【工程内容】 1.铺筑垫层 2.底板混凝土制、运、浇、养 3.砌砖 4.勾缝、抹灰 | M | 34.500 | 34.500 | 清单 | Z0209001 | 章超 | 152782 | ,010306002 | ,010306002 | 1 |  | 152782 |  | 3 | 81456 | 413085 | A080046
81457 |  |  | 8-46 | 不靠墙(无地下水)I、II级荷载,基本断面1400×1400 | 100m | 0.345 | 0.345 | 子目 | Z0209001 | 章超 | 152785 | ,8-46 | ,010306002 |  | A080046 | 152785 | ,8-46 | 3 | 81457 | 413086 | A080046
81458 | 建筑装饰 | 52937 | 010306002001 | 不靠墙砖地沟 【项目特征】 1、截面尺寸:800*1200 2、含盖板及过梁 参陕02G04 2/9 【工程内容】 1.铺筑垫层 2.底板混凝土制、运、浇、养 3.砌砖 4.勾缝、抹灰 | M | 34.500 | 34.500 | 清单 | Z0230001 | 章超 | 176312 | ,010306002 | ,010306002 | 1 |  | 176312 |  | 3 | 81458 | 415747 | A080046
81459 |  |  | 8-46 | 不靠墙(无地下水)I、II级荷载,基本断面1400×1400 | 100m | 0.345 | 0.345 | 子目 | Z0230001 | 章超 | 176315 | ,8-46 | ,010306002 |  | A080046 | 176315 | ,8-46 | 3 | 81459 | 415748 | A080046
81460 | 建筑装饰 | 54593 | 010306002002 | 不靠墙砖地沟 【项目特征】 1.沟截面尺寸:B*H=800*1200 【标准图集】 陕16第9页3,盖板GB-9 | M | 9.600 | 9.600 | 清单 | Z0235001 | 章超 | 181656 | ,010306002 | ,010306002 | 1 |  | 181656 |  | 1 | 81460 | 98185 | A080046
81461 |  |  | 8-46 | 不靠墙(无地下水)I、II级荷载,基本断面1400×1400 | 100m | 0.096 | 0.096 | 子目 | Z0235001 | 章超 | 181657 | ,8-46 | ,010306002 |  | A080046 | 181657 | ,8-46 | 1 | 81461 | 98186 | A080046
81462 | 建筑装饰 | 54594 | 010306002003 | 不靠墙砖地沟 【项目特征】 1.沟截面尺寸:B*H=800*1300 【标准图集】 陕16第9页3,盖板GB-9 | M | 17.400 | 17.400 | 清单 | Z0235001 | 章超 | 181664 | ,010306002 | ,010306002 | 1 |  | 181664 |  | 1 | 81462 | 98187 | A080046
81463 |  |  | 8-46 | 不靠墙(无地下水)I、II级荷载,基本断面1400×1400 | 100m | 0.174 | 0.174 | 子目 | Z0235001 | 章超 | 181665 | ,8-46 | ,010306002 |  | A080046 | 181665 | ,8-46 | 1 | 81463 | 98188 | A080046
81464 | 建筑装饰 | 113193 | 010306002002 | 砖地沟 1200*1200 1.不靠墙砖地沟（含盖板、过梁） 2.参见02G04 18页 B2型地沟 | M | 17.600 | 17.600 | 清单 | Z0356007 | 周望川 | 388865 | ,010306002 | ,010306002 | 1 |  | 388865 |  | 3 | 81464 | 438541 | A080046
81465 |  |  | 8-46 | 不靠墙(无地下水)I、II级荷载,基本断面1400×1400 | 100m | 0.176 | 0.176 | 子目 | Z0356007 | 周望川 | 388868 | ,8-46 | ,010306002 |  | A080046 | 388868 | ,8-46 | 3 | 81465 | 438542 | A080046
81466 | 建筑装饰 | 113192 | 010306002001 | 砖地沟 1200*1500 1.不靠墙砖地沟（含盖板） 2.参见02G04 18页 B2型地沟 | M | 8.200 | 8.200 | 清单 | Z0356007 | 周望川 | 388857 | ,010306002 | ,010306002 | 1 |  | 388857 |  | 3 | 81466 | 438539 | A080046
81467 |  |  | 8-46 | 不靠墙(无地下水)I、II级荷载,基本断面1400×1400 | 100m | 0.082 | 0.082 | 子目 | Z0356007 | 周望川 | 388860 | ,8-46 | ,010306002 |  | A080046 | 388860 | ,8-46 | 3 | 81467 | 438540 | A080046
81468 | 建筑装饰 | 80142 | 010407003002 | 不靠墙地沟 [项目特征] 1、截面尺寸:800mm*1200mm 2、做法详见:陕02G04 SG-4Ⅱ型，第9页详图1 3、盖板GB-9，转角过梁ZLG-9，活动盖板JB-1Ⅱ长度方向选用6Φ10钢筋；穿 4、墙详图选用第35页详图3 | m | 15.540 | 15.540 | 清单 | Z0294001 | 贺艳君 | 272181 | ,010407003 | ,010407003 | 1 |  | 272181 |  | 2 | 81468 | 343209 | A080046
81469 |  |  | 8-46 | 不靠墙,无地下水I.II级荷载,基本断面1400×1400 | 100m | 0.155 | 0.155 | 子目 | Z0294001 | 贺艳君 | 272183 | ,8-46 | ,010407003 |  | A080046 | 272183 | ,8-46 | 2 | 81469 | 343210 | A080046
81470 | 建筑装饰 | 46256 | 010306002002 | 不靠墙砖地沟 【项目特征】 1、截面尺寸:1200*1200 2、含盖板及过梁 参陕02G04 2/9 【工程内容】 1.铺筑垫层 2.底板混凝土制、运、浇、养 3.砌砖 4.勾缝、抹灰 | M | 4.500 | 4.500 | 清单 | Z0209001 | 章超 | 152791 | ,010306002 | ,010306002 | 1 |  | 152791 |  | 2 | 81470 | 320817 | A080047
81471 |  |  | 8-47*2 | 不靠墙(无地下水)I、II级荷载,深度每增减100mm | 100m | -0.045 | -0.045 | 子目 | Z0209001 | 章超 | 152793 | ,8-47 | ,010306002 |  | A080047 | 152793 | ,8-47 | 2 | 81471 | 320818 | A080047
81472 | 建筑装饰 | 52938 | 010306002002 | 不靠墙砖地沟 【项目特征】 1、截面尺寸:1200*1200 2、含盖板及过梁 参陕02G04 2/9 【工程内容】 1.铺筑垫层 2.底板混凝土制、运、浇、养 3.砌砖 4.勾缝、抹灰 | M | 4.500 | 4.500 | 清单 | Z0230001 | 章超 | 176321 | ,010306002 | ,010306002 | 1 |  | 176321 |  | 2 | 81472 | 325489 | A080047
81473 |  |  | 8-47*2 | 不靠墙(无地下水)I、II级荷载,深度每增减100mm | 100m | -0.045 | -0.045 | 子目 | Z0230001 | 章超 | 176323 | ,8-47 | ,010306002 |  | A080047 | 176323 | ,8-47 | 2 | 81473 | 325490 | A080047
81474 | 建筑装饰 | 46255 | 010306002001 | 不靠墙砖地沟 【项目特征】 1、截面尺寸:800*1200 2、含盖板及过梁 参陕02G04 2/9 【工程内容】 1.铺筑垫层 2.底板混凝土制、运、浇、养 3.砌砖 4.勾缝、抹灰 | M | 34.500 | 34.500 | 清单 | Z0209001 | 章超 | 152782 | ,010306002 | ,010306002 | 1 |  | 152782 |  | 2 | 81474 | 320815 | A080047
81475 |  |  | 8-47*2 | 不靠墙(无地下水)I、II级荷载,深度每增减100mm | 100m | -0.345 | -0.345 | 子目 | Z0209001 | 章超 | 152784 | ,8-47 | ,010306002 |  | A080047 | 152784 | ,8-47 | 2 | 81475 | 320816 | A080047
81476 | 建筑装饰 | 52937 | 010306002001 | 不靠墙砖地沟 【项目特征】 1、截面尺寸:800*1200 2、含盖板及过梁 参陕02G04 2/9 【工程内容】 1.铺筑垫层 2.底板混凝土制、运、浇、养 3.砌砖 4.勾缝、抹灰 | M | 34.500 | 34.500 | 清单 | Z0230001 | 章超 | 176312 | ,010306002 | ,010306002 | 1 |  | 176312 |  | 2 | 81476 | 325487 | A080047
81477 |  |  | 8-47*2 | 不靠墙(无地下水)I、II级荷载,深度每增减100mm | 100m | -0.345 | -0.345 | 子目 | Z0230001 | 章超 | 176314 | ,8-47 | ,010306002 |  | A080047 | 176314 | ,8-47 | 2 | 81477 | 325488 | A080047
81478 | 建筑装饰 | 54593 | 010306002002 | 不靠墙砖地沟 【项目特征】 1.沟截面尺寸:B*H=800*1200 【标准图集】 陕16第9页3,盖板GB-9 | M | 9.600 | 9.600 | 清单 | Z0235001 | 章超 | 181656 | ,010306002 | ,010306002 | 1 |  | 181656 |  | 3 | 81478 | 416251 | A080047
81479 |  |  | 8-47*2 | 不靠墙(无地下水)I、II级荷载,深度每增减100mm | 100m | -0.096 | -0.096 | 子目 | Z0235001 | 章超 | 181659 | ,8-47 | ,010306002 |  | A080047 | 181659 | ,8-47 | 3 | 81479 | 416252 | A080047
81480 | 建筑装饰 | 54594 | 010306002003 | 不靠墙砖地沟 【项目特征】 1.沟截面尺寸:B*H=800*1300 【标准图集】 陕16第9页3,盖板GB-9 | M | 17.400 | 17.400 | 清单 | Z0235001 | 章超 | 181664 | ,010306002 | ,010306002 | 1 |  | 181664 |  | 3 | 81480 | 416253 | A080047
81481 |  |  | 8-47*1 | 不靠墙(无地下水)I、II级荷载,深度每增减100mm | 100m | -0.174 | -0.174 | 子目 | Z0235001 | 章超 | 181667 | ,8-47 | ,010306002 |  | A080047 | 181667 | ,8-47 | 3 | 81481 | 416254 | A080047
81482 | 建筑装饰 | 113193 | 010306002002 | 砖地沟 1200*1200 1.不靠墙砖地沟（含盖板、过梁） 2.参见02G04 18页 B2型地沟 | M | 17.600 | 17.600 | 清单 | Z0356007 | 周望川 | 388865 | ,010306002 | ,010306002 | 1 |  | 388865 |  | 2 | 81482 | 365323 | A080047
81483 |  |  | 8-47*2 | 不靠墙(无地下水)I、II级荷载,深度每增减100mm | 100m | -0.176 | -0.176 | 子目 | Z0356007 | 周望川 | 388867 | ,8-47 | ,010306002 |  | A080047 | 388867 | ,8-47 | 2 | 81483 | 365324 | A080047
81484 | 建筑装饰 | 113192 | 010306002001 | 砖地沟 1200*1500 1.不靠墙砖地沟（含盖板） 2.参见02G04 18页 B2型地沟 | M | 8.200 | 8.200 | 清单 | Z0356007 | 周望川 | 388857 | ,010306002 | ,010306002 | 1 |  | 388857 |  | 2 | 81484 | 365321 | A080047
81485 |  |  | 8-47*2 | 不靠墙(无地下水)I、II级荷载,深度每增减100mm | 100m | -0.082 | -0.082 | 子目 | Z0356007 | 周望川 | 388859 | ,8-47 | ,010306002 |  | A080047 | 388859 | ,8-47 | 2 | 81485 | 365322 | A080047
81486 | 建筑装饰 | 80142 | 010407003002 | 不靠墙地沟 [项目特征] 1、截面尺寸:800mm*1200mm 2、做法详见:陕02G04 SG-4Ⅱ型，第9页详图1 3、盖板GB-9，转角过梁ZLG-9，活动盖板JB-1Ⅱ长度方向选用6Φ10钢筋；穿 4、墙详图选用第35页详图3 | m | 15.540 | 15.540 | 清单 | Z0294001 | 贺艳君 | 272181 | ,010407003 | ,010407003 | 1 |  | 272181 |  | 1 | 81486 | 145519 | A080047
81487 |  |  | 8-47 | 不靠墙,无地下水I.II级荷载,深度每增减100mm | 100m | -0.311 | -0.311 | 子目 | Z0294001 | 贺艳君 | 272182 | ,8-47 | ,010407003 |  | A080047 | 272182 | ,8-47 | 1 | 81487 | 145520 | A080047
81488 | 建筑装饰 | 46256 | 010306002002 | 不靠墙砖地沟 【项目特征】 1、截面尺寸:1200*1200 2、含盖板及过梁 参陕02G04 2/9 【工程内容】 1.铺筑垫层 2.底板混凝土制、运、浇、养 3.砌砖 4.勾缝、抹灰 | M | 4.500 | 4.500 | 清单 | Z0209001 | 章超 | 152791 | ,010306002 | ,010306002 | 1 |  | 152791 |  | 1 | 81488 | 82685 | A080048
81489 |  |  | 8-48*2 | 不靠墙、靠墙(无地下水)I、II级荷载,宽度每减少100mm | 100m | 0.045 | 0.045 | 子目 | Z0209001 | 章超 | 152792 | ,8-48 | ,010306002 |  | A080048 | 152792 | ,8-48 | 1 | 81489 | 82686 | A080048
81490 | 建筑装饰 | 52938 | 010306002002 | 不靠墙砖地沟 【项目特征】 1、截面尺寸:1200*1200 2、含盖板及过梁 参陕02G04 2/9 【工程内容】 1.铺筑垫层 2.底板混凝土制、运、浇、养 3.砌砖 4.勾缝、抹灰 | M | 4.500 | 4.500 | 清单 | Z0230001 | 章超 | 176321 | ,010306002 | ,010306002 | 1 |  | 176321 |  | 1 | 81490 | 95091 | A080048
81491 |  |  | 8-48*2 | 不靠墙、靠墙(无地下水)I、II级荷载,宽度每减少100mm | 100m | 0.045 | 0.045 | 子目 | Z0230001 | 章超 | 176322 | ,8-48 | ,010306002 |  | A080048 | 176322 | ,8-48 | 1 | 81491 | 95092 | A080048
81492 | 建筑装饰 | 46255 | 010306002001 | 不靠墙砖地沟 【项目特征】 1、截面尺寸:800*1200 2、含盖板及过梁 参陕02G04 2/9 【工程内容】 1.铺筑垫层 2.底板混凝土制、运、浇、养 3.砌砖 4.勾缝、抹灰 | M | 34.500 | 34.500 | 清单 | Z0209001 | 章超 | 152782 | ,010306002 | ,010306002 | 1 |  | 152782 |  | 1 | 81492 | 82683 | A080048
81493 |  |  | 8-48*6 | 不靠墙、靠墙(无地下水)I、II级荷载,宽度每减少100mm | 100m | -0.345 | -0.345 | 子目 | Z0209001 | 章超 | 152783 | ,8-48 | ,010306002 |  | A080048 | 152783 | ,8-48 | 1 | 81493 | 82684 | A080048
81494 | 建筑装饰 | 52937 | 010306002001 | 不靠墙砖地沟 【项目特征】 1、截面尺寸:800*1200 2、含盖板及过梁 参陕02G04 2/9 【工程内容】 1.铺筑垫层 2.底板混凝土制、运、浇、养 3.砌砖 4.勾缝、抹灰 | M | 34.500 | 34.500 | 清单 | Z0230001 | 章超 | 176312 | ,010306002 | ,010306002 | 1 |  | 176312 |  | 1 | 81494 | 95089 | A080048
81495 |  |  | 8-48*6 | 不靠墙、靠墙(无地下水)I、II级荷载,宽度每减少100mm | 100m | -0.345 | -0.345 | 子目 | Z0230001 | 章超 | 176313 | ,8-48 | ,010306002 |  | A080048 | 176313 | ,8-48 | 1 | 81495 | 95090 | A080048
81496 | 建筑装饰 | 54593 | 010306002002 | 不靠墙砖地沟 【项目特征】 1.沟截面尺寸:B*H=800*1200 【标准图集】 陕16第9页3,盖板GB-9 | M | 9.600 | 9.600 | 清单 | Z0235001 | 章超 | 181656 | ,010306002 | ,010306002 | 1 |  | 181656 |  | 2 | 81496 | 326495 | A080048
81497 |  |  | 8-48*6 | 不靠墙、靠墙(无地下水)I、II级荷载,宽度每减少100mm | 100m | -0.096 | -0.096 | 子目 | Z0235001 | 章超 | 181658 | ,8-48 | ,010306002 |  | A080048 | 181658 | ,8-48 | 2 | 81497 | 326496 | A080048
81498 | 建筑装饰 | 54594 | 010306002003 | 不靠墙砖地沟 【项目特征】 1.沟截面尺寸:B*H=800*1300 【标准图集】 陕16第9页3,盖板GB-9 | M | 17.400 | 17.400 | 清单 | Z0235001 | 章超 | 181664 | ,010306002 | ,010306002 | 1 |  | 181664 |  | 2 | 81498 | 326497 | A080048
81499 |  |  | 8-48*6 | 不靠墙、靠墙(无地下水)I、II级荷载,宽度每减少100mm | 100m | -0.174 | -0.174 | 子目 | Z0235001 | 章超 | 181666 | ,8-48 | ,010306002 |  | A080048 | 181666 | ,8-48 | 2 | 81499 | 326498 | A080048
81500 | 建筑装饰 | 19790 | 010306002001 | 地下室靠墙砖地沟 800*700 | M | 5.100 | 5.100 | 清单 | Z0120005 | 郑飞 | 63617 | ,010306002 | ,010306002 | 1 |  | 63617 |  | 3 | 81500 | 403809 | A080048
81501 |  |  | 8-48*2 | 不靠墙、靠墙(无地下水)I、II级荷载,宽度每减少100mm | 100m | -0.051 | -0.051 | 子目 | Z0120005 | 郑飞 | 63620 | ,8-48 | ,010306002 |  | A080048 | 63620 | ,8-48 | 3 | 81501 | 403810 | A080048
81502 | 建筑装饰 | 49496 | 010306002006 | 靠墙地沟 【项目特征】 1.沟截面尺寸:1000*1700 2.ZJ2000 A型 3.盖板、过梁详见ZJ2000 P6 【工程内容】 1.挖运土石方 2.铺筑垫层 3.底板混凝土制、运、浇、养 4.砌砖 5.勾缝、抹灰 6.材料运输 | M | 34.800 | 34.800 | 清单 | Z0217007 | 章超 | 165273 | ,010306002 | ,010306002 | 1 |  | 165273 |  | 3 | 81502 | 414475 | A080048
81503 |  |  | 8-48*4 | 不靠墙、靠墙(无地下水)I、II级荷载,宽度每减少100mm | 100m | -0.348 | -0.348 | 子目 | Z0217007 | 章超 | 165276 | ,8-48 | ,010306002 |  | A080048 | 165276 | ,8-48 | 3 | 81503 | 414476 | A080048
81504 | 建筑装饰 | 49498 | 010306002008 | 靠墙地沟 【项目特征】 1.沟截面尺寸:800*800 2.ZJ2000 A型 3.盖板、过梁详见ZJ2000 P6 【工程内容】 1.挖运土石方 2.铺筑垫层 3.底板混凝土制、运、浇、养 4.砌砖 5.勾缝、抹灰 6.材料运输 | M | 15.200 | 15.200 | 清单 | Z0217007 | 章超 | 165289 | ,010306002 | ,010306002 | 1 |  | 165289 |  | 2 | 81504 | 323243 | A080048
81505 |  |  | 8-48*2 | 不靠墙、靠墙(无地下水)I、II级荷载,宽度每减少100mm | 100m | -0.152 | -0.152 | 子目 | Z0217007 | 章超 | 165291 | ,8-48 | ,010306002 |  | A080048 | 165291 | ,8-48 | 2 | 81505 | 323244 | A080048
81506 | 建筑装饰 | 49655 | 010306002005 | 靠墙地沟:390*1900 参陕16 P23 盖板 过梁 （详见图纸设计） | M | 6.400 | 6.400 | 清单 | Z0218001 | 章超 | 165696 | ,010306002 | ,010306002 | 1 |  | 165696 |  | 4 | 81506 | 467149 | A080048
81507 |  |  | 8-48*6 | 不靠墙、靠墙(无地下水)I、II级荷载,宽度每减少100mm | 100m | -0.064 | -0.064 | 子目 | Z0218001 | 章超 | 165700 | ,8-48 | ,010306002 |  | A080048 | 165700 | ,8-48 | 4 | 81507 | 467150 | A080048
81508 | 建筑装饰 | 49654 | 010306002004 | 靠墙地沟:600*1900 参陕16 P23 盖板 过梁 （详见图纸设计） | M | 6.400 | 6.400 | 清单 | Z0218001 | 章超 | 165687 | ,010306002 | ,010306002 | 1 |  | 165687 |  | 4 | 81508 | 467147 | A080048
81509 |  |  | 8-48*4 | 不靠墙、靠墙(无地下水)I、II级荷载,宽度每减少100mm | 100m | -0.064 | -0.064 | 子目 | Z0218001 | 章超 | 165691 | ,8-48 | ,010306002 |  | A080048 | 165691 | ,8-48 | 4 | 81509 | 467148 | A080048
81510 | 建筑装饰 | 49653 | 010306002003 | 靠墙地沟:800*1900 参陕16 P23 盖板 过梁 （详见图纸设计） | M | 86.400 | 86.400 | 清单 | Z0218001 | 章超 | 165678 | ,010306002 | ,010306002 | 1 |  | 165678 |  | 4 | 81510 | 467145 | A080048
81511 |  |  | 8-48*2 | 不靠墙、靠墙(无地下水)I、II级荷载,宽度每减少100mm | 100m | -0.864 | -0.864 | 子目 | Z0218001 | 章超 | 165682 | ,8-48 | ,010306002 |  | A080048 | 165682 | ,8-48 | 4 | 81511 | 467146 | A080048
81512 | 建筑装饰 | 14777 | 010306002003 | 靠墙砖地沟 600*1000 | M | 9.900 | 9.900 | 清单 | Z0102002 | 郑飞 | 46940 | ,010306002 | ,010306002 | 1 |  | 46940 |  | 2 | 81512 | 301163 | A080048
81513 |  |  | 8-48*4 | 不靠墙、靠墙(无地下水)I、II级荷载,宽度每减少100mm | 100m | 0.099 | 0.099 | 子目 | Z0102002 | 郑飞 | 46942 | ,8-48 | ,010306002 |  | A080048 | 46942 | ,8-48 | 2 | 81513 | 301164 | A080048
81514 | 建筑装饰 | 14775 | 010306002001 | 靠墙砖地沟 800*1000 | M | 134.000 | 134.000 | 清单 | Z0102002 | 郑飞 | 46934 | ,010306002 | ,010306002 | 1 |  | 46934 |  | 2 | 81514 | 301159 | A080048
81515 |  |  | 8-48*2 | 不靠墙、靠墙(无地下水)I、II级荷载,宽度每减少100mm | 100m | -1.340 | -1.340 | 子目 | Z0102002 | 郑飞 | 46936 | ,8-48 | ,010306002 |  | A080048 | 46936 | ,8-48 | 2 | 81515 | 301160 | A080048
81516 | 建筑装饰 | 126324 | 010306002002 | 靠墙砖地沟 详见建施11 800*1430 | m | 177.880 | 177.880 | 清单 | Z0376017 | 周望川 | 436075 | ,010306002 | ,010306002 | 1 |  | 436075 |  | 3 | 81516 | 443949 | A080048
81517 |  |  | 8-48*2 | 不靠墙、靠墙(无地下水)I、II级荷载,宽度每减少100mm | 100m | -1.779 | -1.779 | 子目 | Z0376017 | 周望川 | 436078 | ,8-48 | ,010306002 |  | A080048 | 436078 | ,8-48 | 3 | 81517 | 443950 | A080048
81518 | 建筑装饰 | 113193 | 010306002002 | 砖地沟 1200*1200 1.不靠墙砖地沟（含盖板、过梁） 2.参见02G04 18页 B2型地沟 | M | 17.600 | 17.600 | 清单 | Z0356007 | 周望川 | 388865 | ,010306002 | ,010306002 | 1 |  | 388865 |  | 1 | 81518 | 206963 | A080048
81519 |  |  | 8-48*2 | 不靠墙、靠墙(无地下水)I、II级荷载,宽度每减少100mm | 100m | -0.176 | -0.176 | 子目 | Z0356007 | 周望川 | 388866 | ,8-48 | ,010306002 |  | A080048 | 388866 | ,8-48 | 1 | 81519 | 206964 | A080048
81520 | 建筑装饰 | 113192 | 010306002001 | 砖地沟 1200*1500 1.不靠墙砖地沟（含盖板） 2.参见02G04 18页 B2型地沟 | M | 8.200 | 8.200 | 清单 | Z0356007 | 周望川 | 388857 | ,010306002 | ,010306002 | 1 |  | 388857 |  | 1 | 81520 | 206961 | A080048
81521 |  |  | 8-48*1 | 不靠墙、靠墙(无地下水)I、II级荷载,宽度每减少100mm | 100m | 0.082 | 0.082 | 子目 | Z0356007 | 周望川 | 388858 | ,8-48 | ,010306002 |  | A080048 | 388858 | ,8-48 | 1 | 81521 | 206962 | A080048
81522 | 建筑装饰 | 6919 | 010407003003 | 防水地沟 不靠墙800*800 | M | 15.000 | 15.000 | 清单 | Z0066002 | 郑飞 | 22075 | ,010407003 | ,010407003 | 1 |  | 22075 |  | 2 | 81522 | 296321 | A080048
81523 |  |  | 8-48 | 不靠墙、靠墙(无地下水)I、II级荷载,宽度每减少100mm | 100m | -0.300 | -0.300 | 子目 | Z0066002 | 郑飞 | 22077 | ,8-48 | ,010407003 |  | A080048 | 22077 | ,8-48 | 2 | 81523 | 296322 | A080048
81524 | 建筑装饰 | 6917 | 010407003001 | 防水地沟 靠墙800*800 | M | 355.000 | 355.000 | 清单 | Z0066002 | 郑飞 | 22060 | ,010407003 | ,010407003 | 1 |  | 22060 |  | 3 | 81524 | 399563 | A080048
81525 |  |  | 8-48 | 不靠墙、靠墙(无地下水)I、II级荷载,宽度每减少100mm | 100m | -7.100 | -7.100 | 子目 | Z0066002 | 郑飞 | 22063 | ,8-48 | ,010407003 |  | A080048 | 22063 | ,8-48 | 3 | 81525 | 399564 | A080048
81526 | 建筑装饰 | 50495 | 010407003001 | 靠墙地沟 【项目特征】 1.沟截面尺寸:600*800 2.做法详见ZJ（2000） A型 3.盖板做法详见ZJ（2000）p6 | m | 4.000 | 4.000 | 清单 | Z0221001 | 章超 | 168084 | ,010407003 | ,010407003 | 1 |  | 168084 |  | 2 | 81526 | 323859 | A080048
81527 |  |  | 8-48*4 | 不靠墙、靠墙(无地下水)I、II级荷载,宽度每减少100mm | 100m | -0.040 | -0.040 | 子目 | Z0221001 | 章超 | 168086 | ,8-48 | ,010407003 |  | A080048 | 168086 | ,8-48 | 2 | 81527 | 323860 | A080048
81528 | 建筑装饰 | 54595 | 010306002004 | 不靠墙砖地沟 【项目特征】 1.沟截面尺寸:B*H=800*1500 【标准图集】 陕16第9页3,盖板GB-9 | M | 18.900 | 18.900 | 清单 | Z0235001 | 章超 | 181672 | ,010306002 | ,010306002 | 1 |  | 181672 |  | 1 | 81528 | 98189 | A080049
81529 |  |  | 8-49 | 不靠墙(无地下水)II级荷载,基本断面1400×1600 | 100m | 0.189 | 0.189 | 子目 | Z0235001 | 章超 | 181673 | ,8-49 | ,010306002 |  | A080049 | 181673 | ,8-49 | 1 | 81529 | 98190 | A080049
81530 | 建筑装饰 | 121273 | 010407003004 | 地沟 不靠墙 1500*2000 见16-1-34 | M | 7.500 | 7.500 | 清单 | Z0371003 | 周望川 | 417099 | ,010407003 | ,010407003 | 1 |  | 417099 |  | 1 | 81530 | 221325 | A080049
81531 |  |  | 8-49 | 不靠墙(无地下水)II级荷载,基本断面1400×1600 | 100m | 0.075 | 0.075 | 子目 | Z0371003 | 周望川 | 417100 | ,8-49 | ,010407003 |  | A080049 | 417100 | ,8-49 | 1 | 81531 | 221326 | A080049
81532 | 建筑装饰 | 121442 | 010407003004 | 地沟 不靠墙 1500*2000 见16-1-34 | M | 5.000 | 5.000 | 清单 | Z0371004 | 周望川 | 417657 | ,010407003 | ,010407003 | 1 |  | 417657 |  | 1 | 81532 | 221597 | A080049
81533 |  |  | 8-49 | 不靠墙(无地下水)II级荷载,基本断面1400×1600 | 100m | 0.050 | 0.050 | 子目 | Z0371004 | 周望川 | 417658 | ,8-49 | ,010407003 |  | A080049 | 417658 | ,8-49 | 1 | 81533 | 221598 | A080049
81534 | 建筑装饰 | 121610 | 010407003004 | 地沟 不靠墙 1500*2000 见16-1-34 | M | 7.500 | 7.500 | 清单 | Z0371005 | 周望川 | 418204 | ,010407003 | ,010407003 | 1 |  | 418204 |  | 1 | 81534 | 221869 | A080049
81535 |  |  | 8-49 | 不靠墙(无地下水)II级荷载,基本断面1400×1600 | 100m | 0.075 | 0.075 | 子目 | Z0371005 | 周望川 | 418205 | ,8-49 | ,010407003 |  | A080049 | 418205 | ,8-49 | 1 | 81535 | 221870 | A080049
81536 | 建筑装饰 | 121274 | 010407003005 | 地沟 不靠墙 1800*2300 见16-1-34 | M | 2.500 | 2.500 | 清单 | Z0371003 | 周望川 | 417109 | ,010407003 | ,010407003 | 1 |  | 417109 |  | 1 | 81536 | 221327 | A080049
81537 |  |  | 8-49 | 不靠墙(无地下水)II级荷载,基本断面1400×1600 | 100m | 0.025 | 0.025 | 子目 | Z0371003 | 周望川 | 417110 | ,8-49 | ,010407003 |  | A080049 | 417110 | ,8-49 | 1 | 81537 | 221328 | A080049
81538 | 建筑装饰 | 121611 | 010407003005 | 地沟 不靠墙 1800*2300 见16-1-34 | M | 2.500 | 2.500 | 清单 | Z0371005 | 周望川 | 418214 | ,010407003 | ,010407003 | 1 |  | 418214 |  | 1 | 81538 | 221871 | A080049
81539 |  |  | 8-49 | 不靠墙(无地下水)II级荷载,基本断面1400×1600 | 100m | 0.025 | 0.025 | 子目 | Z0371005 | 周望川 | 418215 | ,8-49 | ,010407003 |  | A080049 | 418215 | ,8-49 | 1 | 81539 | 221872 | A080049
81540 | 建筑装饰 | 121270 | 010407003001 | 地沟 不靠墙 2000*2300 见16-1-34 | M | 5.000 | 5.000 | 清单 | Z0371003 | 周望川 | 417069 | ,010407003 | ,010407003 | 1 |  | 417069 |  | 1 | 81540 | 221319 | A080049
81541 |  |  | 8-49 | 不靠墙(无地下水)II级荷载,基本断面1400×1600 | 100m | 0.050 | 0.050 | 子目 | Z0371003 | 周望川 | 417070 | ,8-49 | ,010407003 |  | A080049 | 417070 | ,8-49 | 1 | 81541 | 221320 | A080049
81542 | 建筑装饰 | 121439 | 010407003001 | 地沟 不靠墙 2000*2300 见16-1-34 | M | 3.333 | 3.333 | 清单 | Z0371004 | 周望川 | 417627 | ,010407003 | ,010407003 | 1 |  | 417627 |  | 1 | 81542 | 221591 | A080049
81543 |  |  | 8-49 | 不靠墙(无地下水)II级荷载,基本断面1400×1600 | 100m | 0.033 | 0.033 | 子目 | Z0371004 | 周望川 | 417628 | ,8-49 | ,010407003 |  | A080049 | 417628 | ,8-49 | 1 | 81543 | 221592 | A080049
81544 | 建筑装饰 | 121607 | 010407003001 | 地沟 不靠墙 2000*2300 见16-1-34 | M | 5.000 | 5.000 | 清单 | Z0371005 | 周望川 | 418174 | ,010407003 | ,010407003 | 1 |  | 418174 |  | 1 | 81544 | 221863 | A080049
81545 |  |  | 8-49 | 不靠墙(无地下水)II级荷载,基本断面1400×1600 | 100m | 0.050 | 0.050 | 子目 | Z0371005 | 周望川 | 418175 | ,8-49 | ,010407003 |  | A080049 | 418175 | ,8-49 | 1 | 81545 | 221864 | A080049
81546 | 建筑装饰 | 54595 | 010306002004 | 不靠墙砖地沟 【项目特征】 1.沟截面尺寸:B*H=800*1500 【标准图集】 陕16第9页3,盖板GB-9 | M | 18.900 | 18.900 | 清单 | Z0235001 | 章超 | 181672 | ,010306002 | ,010306002 | 1 |  | 181672 |  | 2 | 81546 | 326499 | A080050
81547 |  |  | 8-50*1 | 不靠墙(无地下水)II级荷载,深度每减少100mm | 100m | -0.189 | -0.189 | 子目 | Z0235001 | 章超 | 181674 | ,8-50 | ,010306002 |  | A080050 | 181674 | ,8-50 | 2 | 81547 | 326500 | A080050
81548 | 建筑装饰 | 121273 | 010407003004 | 地沟 不靠墙 1500*2000 见16-1-34 | M | 7.500 | 7.500 | 清单 | Z0371003 | 周望川 | 417099 | ,010407003 | ,010407003 | 1 |  | 417099 |  | 2 | 81548 | 371187 | A080050
81549 |  |  | 8-50*4 | 不靠墙(无地下水)II级荷载,深度每减少100mm | 100m | 0.075 | 0.075 | 子目 | Z0371003 | 周望川 | 417101 | ,8-50 | ,010407003 |  | A080050 | 417101 | ,8-50 | 2 | 81549 | 371188 | A080050
81550 | 建筑装饰 | 121442 | 010407003004 | 地沟 不靠墙 1500*2000 见16-1-34 | M | 5.000 | 5.000 | 清单 | Z0371004 | 周望川 | 417657 | ,010407003 | ,010407003 | 1 |  | 417657 |  | 2 | 81550 | 371399 | A080050
81551 |  |  | 8-50*4 | 不靠墙(无地下水)II级荷载,深度每减少100mm | 100m | 0.050 | 0.050 | 子目 | Z0371004 | 周望川 | 417659 | ,8-50 | ,010407003 |  | A080050 | 417659 | ,8-50 | 2 | 81551 | 371400 | A080050
81552 | 建筑装饰 | 121610 | 010407003004 | 地沟 不靠墙 1500*2000 见16-1-34 | M | 7.500 | 7.500 | 清单 | Z0371005 | 周望川 | 418204 | ,010407003 | ,010407003 | 1 |  | 418204 |  | 2 | 81552 | 371609 | A080050
81553 |  |  | 8-50*4 | 不靠墙(无地下水)II级荷载,深度每减少100mm | 100m | 0.075 | 0.075 | 子目 | Z0371005 | 周望川 | 418206 | ,8-50 | ,010407003 |  | A080050 | 418206 | ,8-50 | 2 | 81553 | 371610 | A080050
81554 | 建筑装饰 | 121274 | 010407003005 | 地沟 不靠墙 1800*2300 见16-1-34 | M | 2.500 | 2.500 | 清单 | Z0371003 | 周望川 | 417109 | ,010407003 | ,010407003 | 1 |  | 417109 |  | 2 | 81554 | 371189 | A080050
81555 |  |  | 8-50*7 | 不靠墙(无地下水)II级荷载,深度每减少100mm | 100m | 0.025 | 0.025 | 子目 | Z0371003 | 周望川 | 417111 | ,8-50 | ,010407003 |  | A080050 | 417111 | ,8-50 | 2 | 81555 | 371190 | A080050
81556 | 建筑装饰 | 121611 | 010407003005 | 地沟 不靠墙 1800*2300 见16-1-34 | M | 2.500 | 2.500 | 清单 | Z0371005 | 周望川 | 418214 | ,010407003 | ,010407003 | 1 |  | 418214 |  | 2 | 81556 | 371611 | A080050
81557 |  |  | 8-50*7 | 不靠墙(无地下水)II级荷载,深度每减少100mm | 100m | 0.025 | 0.025 | 子目 | Z0371005 | 周望川 | 418216 | ,8-50 | ,010407003 |  | A080050 | 418216 | ,8-50 | 2 | 81557 | 371612 | A080050
81558 | 建筑装饰 | 121270 | 010407003001 | 地沟 不靠墙 2000*2300 见16-1-34 | M | 5.000 | 5.000 | 清单 | Z0371003 | 周望川 | 417069 | ,010407003 | ,010407003 | 1 |  | 417069 |  | 2 | 81558 | 371181 | A080050
81559 |  |  | 8-50*7 | 不靠墙(无地下水)II级荷载,深度每减少100mm | 100m | 0.050 | 0.050 | 子目 | Z0371003 | 周望川 | 417071 | ,8-50 | ,010407003 |  | A080050 | 417071 | ,8-50 | 2 | 81559 | 371182 | A080050
81560 | 建筑装饰 | 121439 | 010407003001 | 地沟 不靠墙 2000*2300 见16-1-34 | M | 3.333 | 3.333 | 清单 | Z0371004 | 周望川 | 417627 | ,010407003 | ,010407003 | 1 |  | 417627 |  | 2 | 81560 | 371393 | A080050
81561 |  |  | 8-50*7 | 不靠墙(无地下水)II级荷载,深度每减少100mm | 100m | 0.033 | 0.033 | 子目 | Z0371004 | 周望川 | 417629 | ,8-50 | ,010407003 |  | A080050 | 417629 | ,8-50 | 2 | 81561 | 371394 | A080050
81562 | 建筑装饰 | 121607 | 010407003001 | 地沟 不靠墙 2000*2300 见16-1-34 | M | 5.000 | 5.000 | 清单 | Z0371005 | 周望川 | 418174 | ,010407003 | ,010407003 | 1 |  | 418174 |  | 2 | 81562 | 371603 | A080050
81563 |  |  | 8-50*7 | 不靠墙(无地下水)II级荷载,深度每减少100mm | 100m | 0.050 | 0.050 | 子目 | Z0371005 | 周望川 | 418176 | ,8-50 | ,010407003 |  | A080050 | 418176 | ,8-50 | 2 | 81563 | 371604 | A080050
81564 | 建筑装饰 | 54595 | 010306002004 | 不靠墙砖地沟 【项目特征】 1.沟截面尺寸:B*H=800*1500 【标准图集】 陕16第9页3,盖板GB-9 | M | 18.900 | 18.900 | 清单 | Z0235001 | 章超 | 181672 | ,010306002 | ,010306002 | 1 |  | 181672 |  | 3 | 81564 | 416255 | A080051
81565 |  |  | 8-51*6 | 不靠墙(无地下水)II级荷载,靠墙(无地下水)I、II级荷载,宽度每减少100m | 100m | -0.189 | -0.189 | 子目 | Z0235001 | 章超 | 181675 | ,8-51 | ,010306002 |  | A080051 | 181675 | ,8-51 | 3 | 81565 | 416256 | A080051
81566 | 建筑装饰 | 121273 | 010407003004 | 地沟 不靠墙 1500*2000 见16-1-34 | M | 7.500 | 7.500 | 清单 | Z0371003 | 周望川 | 417099 | ,010407003 | ,010407003 | 1 |  | 417099 |  | 3 | 81566 | 441933 | A080051
81567 |  |  | 8-51*1 | 不靠墙(无地下水)II级荷载,靠墙(无地下水)I、II级荷载,宽度每减少100m | 100m | 0.075 | 0.075 | 子目 | Z0371003 | 周望川 | 417102 | ,8-51 | ,010407003 |  | A080051 | 417102 | ,8-51 | 3 | 81567 | 441934 | A080051
81568 | 建筑装饰 | 121442 | 010407003004 | 地沟 不靠墙 1500*2000 见16-1-34 | M | 5.000 | 5.000 | 清单 | Z0371004 | 周望川 | 417657 | ,010407003 | ,010407003 | 1 |  | 417657 |  | 3 | 81568 | 441993 | A080051
81569 |  |  | 8-51*1 | 不靠墙(无地下水)II级荷载,靠墙(无地下水)I、II级荷载,宽度每减少100m | 100m | 0.050 | 0.050 | 子目 | Z0371004 | 周望川 | 417660 | ,8-51 | ,010407003 |  | A080051 | 417660 | ,8-51 | 3 | 81569 | 441994 | A080051
81570 | 建筑装饰 | 121610 | 010407003004 | 地沟 不靠墙 1500*2000 见16-1-34 | M | 7.500 | 7.500 | 清单 | Z0371005 | 周望川 | 418204 | ,010407003 | ,010407003 | 1 |  | 418204 |  | 3 | 81570 | 442049 | A080051
81571 |  |  | 8-51*1 | 不靠墙(无地下水)II级荷载,靠墙(无地下水)I、II级荷载,宽度每减少100m | 100m | 0.075 | 0.075 | 子目 | Z0371005 | 周望川 | 418207 | ,8-51 | ,010407003 |  | A080051 | 418207 | ,8-51 | 3 | 81571 | 442050 | A080051
81572 | 建筑装饰 | 121274 | 010407003005 | 地沟 不靠墙 1800*2300 见16-1-34 | M | 2.500 | 2.500 | 清单 | Z0371003 | 周望川 | 417109 | ,010407003 | ,010407003 | 1 |  | 417109 |  | 3 | 81572 | 441935 | A080051
81573 |  |  | 8-51*4 | 不靠墙(无地下水)II级荷载,靠墙(无地下水)I、II级荷载,宽度每减少100m | 100m | 0.025 | 0.025 | 子目 | Z0371003 | 周望川 | 417112 | ,8-51 | ,010407003 |  | A080051 | 417112 | ,8-51 | 3 | 81573 | 441936 | A080051
81574 | 建筑装饰 | 121611 | 010407003005 | 地沟 不靠墙 1800*2300 见16-1-34 | M | 2.500 | 2.500 | 清单 | Z0371005 | 周望川 | 418214 | ,010407003 | ,010407003 | 1 |  | 418214 |  | 3 | 81574 | 442051 | A080051
81575 |  |  | 8-51*4 | 不靠墙(无地下水)II级荷载,靠墙(无地下水)I、II级荷载,宽度每减少100m | 100m | 0.025 | 0.025 | 子目 | Z0371005 | 周望川 | 418217 | ,8-51 | ,010407003 |  | A080051 | 418217 | ,8-51 | 3 | 81575 | 442052 | A080051
81576 | 建筑装饰 | 121270 | 010407003001 | 地沟 不靠墙 2000*2300 见16-1-34 | M | 5.000 | 5.000 | 清单 | Z0371003 | 周望川 | 417069 | ,010407003 | ,010407003 | 1 |  | 417069 |  | 3 | 81576 | 441927 | A080051
81577 |  |  | 8-51*6 | 不靠墙(无地下水)II级荷载,靠墙(无地下水)I、II级荷载,宽度每减少100m | 100m | 0.050 | 0.050 | 子目 | Z0371003 | 周望川 | 417072 | ,8-51 | ,010407003 |  | A080051 | 417072 | ,8-51 | 3 | 81577 | 441928 | A080051
81578 | 建筑装饰 | 121439 | 010407003001 | 地沟 不靠墙 2000*2300 见16-1-34 | M | 3.333 | 3.333 | 清单 | Z0371004 | 周望川 | 417627 | ,010407003 | ,010407003 | 1 |  | 417627 |  | 3 | 81578 | 441987 | A080051
81579 |  |  | 8-51*6 | 不靠墙(无地下水)II级荷载,靠墙(无地下水)I、II级荷载,宽度每减少100m | 100m | 0.033 | 0.033 | 子目 | Z0371004 | 周望川 | 417630 | ,8-51 | ,010407003 |  | A080051 | 417630 | ,8-51 | 3 | 81579 | 441988 | A080051
81580 | 建筑装饰 | 121607 | 010407003001 | 地沟 不靠墙 2000*2300 见16-1-34 | M | 5.000 | 5.000 | 清单 | Z0371005 | 周望川 | 418174 | ,010407003 | ,010407003 | 1 |  | 418174 |  | 3 | 81580 | 442043 | A080051
81581 |  |  | 8-51*6 | 不靠墙(无地下水)II级荷载,靠墙(无地下水)I、II级荷载,宽度每减少100m | 100m | 0.050 | 0.050 | 子目 | Z0371005 | 周望川 | 418177 | ,8-51 | ,010407003 |  | A080051 | 418177 | ,8-51 | 3 | 81581 | 442044 | A080051
81582 | 建筑装饰 | 50496 | 010407003002 | 靠墙地沟 【项目特征】 1.沟截面尺寸:800*800 2.做法详见ZJ（2000） A型 3.盖板做法详见ZJ（2000）p6 | m | 143.440 | 143.440 | 清单 | Z0221001 | 章超 | 168092 | ,010407003 | ,010407003 | 1 |  | 168092 |  | 4 | 81582 | 467301 | A080051
81583 |  |  | 8-51*2 | 不靠墙(无地下水)II级荷载,靠墙(无地下水)I、II级荷载,宽度每减少100m | 100m | -1.434 | -1.434 | 子目 | Z0221001 | 章超 | 168096 | ,8-51 | ,010407003 |  | A080051 | 168096 | ,8-51 | 4 | 81583 | 467302 | A080051
81584 | 建筑装饰 | 121141 | 010306002003 | 不靠墙砖地沟:1800*1200 | M | 1.500 | 1.500 | 清单 | Z0371002 | 周望川 | 416667 | ,010306002 | ,010306002 | 1 |  | 416667 |  | 1 | 81584 | 221071 | A080052
81585 |  |  | 8-52 | 靠墙(无地下水)I、II级荷载,基本断面1000×1000 | 100m | 0.015 | 0.015 | 子目 | Z0371002 | 周望川 | 416668 | ,8-52 | ,010306002 |  | A080052 | 416668 | ,8-52 | 1 | 81585 | 221072 | A080052
81586 | 建筑装饰 | 121140 | 010306002002 | 不靠墙砖地沟:800*1200 | M | 3.000 | 3.000 | 清单 | Z0371002 | 周望川 | 416657 | ,010306002 | ,010306002 | 1 |  | 416657 |  | 1 | 81586 | 221069 | A080052
81587 |  |  | 8-52 | 靠墙(无地下水)I、II级荷载,基本断面1000×1000 | 100m | 0.030 | 0.030 | 子目 | Z0371002 | 周望川 | 416658 | ,8-52 | ,010306002 |  | A080052 | 416658 | ,8-52 | 1 | 81587 | 221070 | A080052
81588 | 建筑装饰 | 121076 | 010306002002 | 不靠墙砖地沟:800*2500 | M | 6.000 | 6.000 | 清单 | Z0371001 | 周望川 | 416441 | ,010306002 | ,010306002 | 1 |  | 416441 |  | 1 | 81588 | 220949 | A080052
81589 |  |  | 8-52 | 靠墙(无地下水)I、II级荷载,基本断面1000×1000 | 100m | 0.060 | 0.060 | 子目 | Z0371001 | 周望川 | 416442 | ,8-52 | ,010306002 |  | A080052 | 416442 | ,8-52 | 1 | 81589 | 220950 | A080052
81590 | 建筑装饰 | 19790 | 010306002001 | 地下室靠墙砖地沟 800*700 | M | 5.100 | 5.100 | 清单 | Z0120005 | 郑飞 | 63617 | ,010306002 | ,010306002 | 1 |  | 63617 |  | 1 | 81590 | 33937 | A080052
81591 |  |  | 8-52 | 靠墙(无地下水)I、II级荷载,基本断面1000×1000 | 100m | 0.051 | 0.051 | 子目 | Z0120005 | 郑飞 | 63618 | ,8-52 | ,010306002 |  | A080052 | 63618 | ,8-52 | 1 | 81591 | 33938 | A080052
81592 | 建筑装饰 | 120513 | 010306002001 | 电缆沟:陜02-P19 靠墙地沟 800*1000 【工程内容】 1.挖运土石方 2.铺筑垫层 3.底板混凝土制、运、浇、养 4.砌砖 5.勾缝、抹灰 6.材料运输 | m | 55.300 | 55.300 | 清单 | Z0370003 | 周望川 | 414355 | ,010306002 | ,010306002 | 1 |  | 414355 |  | 1 | 81592 | 219925 | A080052
81593 |  |  | 8-52 | 靠墙(无地下水)I、II级荷载,基本断面1000×1000 | 100m | 0.553 | 0.553 | 子目 | Z0370003 | 周望川 | 414356 | ,8-52 | ,010306002 |  | A080052 | 414356 | ,8-52 | 1 | 81593 | 219926 | A080052
81594 | 建筑装饰 | 49497 | 010306002007 | 靠墙地沟 【项目特征】 1.沟截面尺寸:800*1500 2.ZJ2000 A型 3.盖板、过梁详见ZJ2000 P6 【工程内容】 1.挖运土石方 2.铺筑垫层 3.底板混凝土制、运、浇、养 4.砌砖 5.勾缝、抹灰 6.材料运输 | M | 10.800 | 10.800 | 清单 | Z0217007 | 章超 | 165281 | ,010306002 | ,010306002 | 1 |  | 165281 |  | 2 | 81594 | 323241 | A080052
81595 |  |  | 8-52 | 靠墙(无地下水)I、II级荷载,基本断面1000×1000 | 100m | 0.108 | 0.108 | 子目 | Z0217007 | 章超 | 165283 | ,8-52 | ,010306002 |  | A080052 | 165283 | ,8-52 | 2 | 81595 | 323242 | A080052
81596 | 建筑装饰 | 49498 | 010306002008 | 靠墙地沟 【项目特征】 1.沟截面尺寸:800*800 2.ZJ2000 A型 3.盖板、过梁详见ZJ2000 P6 【工程内容】 1.挖运土石方 2.铺筑垫层 3.底板混凝土制、运、浇、养 4.砌砖 5.勾缝、抹灰 6.材料运输 | M | 15.200 | 15.200 | 清单 | Z0217007 | 章超 | 165289 | ,010306002 | ,010306002 | 1 |  | 165289 |  | 1 | 81596 | 88745 | A080052
81597 |  |  | 8-52 | 靠墙(无地下水)I、II级荷载,基本断面1000×1000 | 100m | 0.152 | 0.152 | 子目 | Z0217007 | 章超 | 165290 | ,8-52 | ,010306002 |  | A080052 | 165290 | ,8-52 | 1 | 81597 | 88746 | A080052
81598 | 建筑装饰 | 81064 | 010306002001 | 靠墙地沟 B*H=800*1200 参陕02G04中G-6 Ⅰ,GB-3 | M | 34.520 | 34.520 | 清单 | Z0296003 | 贺艳君 | 275583 | ,010306002 | ,010306002 | 1 |  | 275583 |  | 3 | 81598 | 426537 | A080052
81599 |  |  | 8-52换 | 靠墙(无地下水)I、II级荷载,基本断面1000×1000//换:S01:商品砼 C15 32.5R | 100m | 0.345 | 0.345 | 子目 | Z0296003 | 贺艳君 | 275586 | ,8-52 | ,010306002 |  | A080052 | 275586 | ,8-52 | 3 | 81599 | 426538 | A080052
81600 | 建筑装饰 | 7298 | 010306002002 | 靠墙地沟 【项目特征】 1.地沟做法:陕ZJ(2000)笫2-6页2/2节点 2.地沟尺寸:600*1200mm 3.含地沟盖板制作安装 | M | 26.600 | 26.600 | 清单 | Z0068001 | 郑飞 | 23228 | ,010306002 | ,010306002 | 1 |  | 23228 |  | 5 | 81600 | 495337 | A080052
81601 |  |  | 8-52 | 靠墙(无地下水)I、II级荷载,基本断面1000×1000 | 100m | 0.266 | 0.266 | 子目 | Z0068001 | 郑飞 | 23233 | ,8-52 | ,010306002 |  | A080052 | 23233 | ,8-52 | 5 | 81601 | 495338 | A080052
81602 | 建筑装饰 | 149554 | 010306002004 | 靠墙地沟 【项目特征】 1.截面尺寸:800*1000 2.地沟参见:陕16 第9页1节点 3.盖板参见:陕16 第45页GB-9 荷载II | m | 36.800 | 36.800 | 清单 | Z0397032 | 张亮 | 518099 | ,010306002 | ,010306002 | 1 |  | 518099 |  | 4 | 81602 | 491867 | A080052
81603 |  |  | 8-52 | 靠墙(无地下水)I、II级荷载,基本断面1000×1000 | 10平方米 | 0.368 | 0.368 | 子目 | Z0397032 | 张亮 | 518103 | ,8-52 | ,010306002 |  | A080052 | 518103 | ,8-52 | 4 | 81603 | 491868 | A080052
81604 | 建筑装饰 | 149555 | 010306002005 | 靠墙地沟 【项目特征】 1.截面尺寸:800*1900 2.地沟参见:陕16 第9页1节点 3.盖板参见:陕16 第45页GB-9 荷载II | m | 11.500 | 11.500 | 清单 | Z0397032 | 张亮 | 518105 | ,010306002 | ,010306002 | 1 |  | 518105 |  | 4 | 81604 | 491869 | A080052
81605 |  |  | 8-52 | 靠墙(无地下水)I、II级荷载,基本断面1000×1000 | 100m | 0.115 | 0.115 | 子目 | Z0397032 | 张亮 | 518109 | ,8-52 | ,010306002 |  | A080052 | 518109 | ,8-52 | 4 | 81605 | 491870 | A080052
81606 | 建筑装饰 | 49655 | 010306002005 | 靠墙地沟:390*1900 参陕16 P23 盖板 过梁 （详见图纸设计） | M | 6.400 | 6.400 | 清单 | Z0218001 | 章超 | 165696 | ,010306002 | ,010306002 | 1 |  | 165696 |  | 2 | 81606 | 323303 | A080052
81607 |  |  | 8-52 | 靠墙(无地下水)I、II级荷载,基本断面1000×1000 | 100m | 0.064 | 0.064 | 子目 | Z0218001 | 章超 | 165698 | ,8-52 | ,010306002 |  | A080052 | 165698 | ,8-52 | 2 | 81607 | 323304 | A080052
81608 | 建筑装饰 | 49654 | 010306002004 | 靠墙地沟:600*1900 参陕16 P23 盖板 过梁 （详见图纸设计） | M | 6.400 | 6.400 | 清单 | Z0218001 | 章超 | 165687 | ,010306002 | ,010306002 | 1 |  | 165687 |  | 2 | 81608 | 323301 | A080052
81609 |  |  | 8-52 | 靠墙(无地下水)I、II级荷载,基本断面1000×1000 | 100m | 0.064 | 0.064 | 子目 | Z0218001 | 章超 | 165689 | ,8-52 | ,010306002 |  | A080052 | 165689 | ,8-52 | 2 | 81609 | 323302 | A080052
81610 | 建筑装饰 | 27125 | 010306002003 | 靠墙地沟:600*600 参陕16 P23 P45 盖板 过梁 P53 ZLH-5 （详见图纸设计） | M | 25.200 | 25.200 | 清单 | Z0150001 | 章超 | 87413 | ,010306002 | ,010306002 | 1 |  | 87413 |  | 2 | 81610 | 308761 | A080052
81611 |  |  | 8-52 | 靠墙(无地下水)I、II级荷载,基本断面1000×1000 | 100m | 0.252 | 0.252 | 子目 | Z0150001 | 章超 | 87415 | ,8-52 | ,010306002 |  | A080052 | 87415 | ,8-52 | 2 | 81611 | 308762 | A080052
81612 | 建筑装饰 | 49653 | 010306002003 | 靠墙地沟:800*1900 参陕16 P23 盖板 过梁 （详见图纸设计） | M | 86.400 | 86.400 | 清单 | Z0218001 | 章超 | 165678 | ,010306002 | ,010306002 | 1 |  | 165678 |  | 2 | 81612 | 323299 | A080052
81613 |  |  | 8-52 | 靠墙(无地下水)I、II级荷载,基本断面1000×1000 | 100m | 0.864 | 0.864 | 子目 | Z0218001 | 章超 | 165680 | ,8-52 | ,010306002 |  | A080052 | 165680 | ,8-52 | 2 | 81613 | 323300 | A080052
81614 | 建筑装饰 | 27126 | 010306002004 | 靠墙地沟:800*800 参陕16 P23 P45 盖板 过梁 P53 ZLH-5 （详见图纸设计） | M | 50.100 | 50.100 | 清单 | Z0150001 | 章超 | 87422 | ,010306002 | ,010306002 | 1 |  | 87422 |  | 2 | 81614 | 308763 | A080052
81615 |  |  | 8-52 | 靠墙(无地下水)I、II级荷载,基本断面1000×1000 | 100m | 0.501 | 0.501 | 子目 | Z0150001 | 章超 | 87424 | ,8-52 | ,010306002 |  | A080052 | 87424 | ,8-52 | 2 | 81615 | 308764 | A080052
81616 | 建筑装饰 | 48958 | 010306002004 | 靠墙地沟b*h=800*1500:做法参见图纸 | M | 9.000 | 9.000 | 清单 | Z0215009 | 章超 | 163410 | ,010306002 | ,010306002 | 1 |  | 163410 |  | 2 | 81616 | 322897 | A080052
81617 |  |  | 8-52 | 靠墙(无地下水)I、II级荷载,基本断面1000×1000 | 100m | 0.090 | 0.090 | 子目 | Z0215009 | 章超 | 163412 | ,8-52 | ,010306002 |  | A080052 | 163412 | ,8-52 | 2 | 81617 | 322898 | A080052
81618 | 建筑装饰 | 14777 | 010306002003 | 靠墙砖地沟 600*1000 | M | 9.900 | 9.900 | 清单 | Z0102002 | 郑飞 | 46940 | ,010306002 | ,010306002 | 1 |  | 46940 |  | 1 | 81618 | 24867 | A080052
81619 |  |  | 8-52 | 靠墙(无地下水)I、II级荷载,基本断面1000×1000 | 100m | 0.099 | 0.099 | 子目 | Z0102002 | 郑飞 | 46941 | ,8-52 | ,010306002 |  | A080052 | 46941 | ,8-52 | 1 | 81619 | 24868 | A080052
81620 | 建筑装饰 | 14775 | 010306002001 | 靠墙砖地沟 800*1000 | M | 134.000 | 134.000 | 清单 | Z0102002 | 郑飞 | 46934 | ,010306002 | ,010306002 | 1 |  | 46934 |  | 1 | 81620 | 24863 | A080052
81621 |  |  | 8-52 | 靠墙(无地下水)I、II级荷载,基本断面1000×1000 | 100m | 1.340 | 1.340 | 子目 | Z0102002 | 郑飞 | 46935 | ,8-52 | ,010306002 |  | A080052 | 46935 | ,8-52 | 1 | 81621 | 24864 | A080052
81622 | 建筑装饰 | 126324 | 010306002002 | 靠墙砖地沟 详见建施11 800*1430 | m | 177.880 | 177.880 | 清单 | Z0376017 | 周望川 | 436075 | ,010306002 | ,010306002 | 1 |  | 436075 |  | 2 | 81622 | 374947 | A080052
81623 |  |  | 8-52 | 靠墙(无地下水)I、II级荷载,基本断面1000×1000 | 100m | 1.779 | 1.779 | 子目 | Z0376017 | 周望川 | 436077 | ,8-52 | ,010306002 |  | A080052 | 436077 | ,8-52 | 2 | 81623 | 374948 | A080052
81624 | 建筑装饰 | 23437 | 010306002004 | 砖地沟 室内靠墙600*800 | M | 77.920 | 77.920 | 清单 | Z0133001 | 章超 | 75754 | ,010306002 | ,010306002 | 1 |  | 75754 |  | 1 | 81624 | 40573 | A080052
81625 |  |  | 8-52 | 靠墙(无地下水)I、II级荷载,基本断面1000×1000 | 100m | 0.779 | 0.779 | 子目 | Z0133001 | 章超 | 75755 | ,8-52 | ,010306002 |  | A080052 | 75755 | ,8-52 | 1 | 81625 | 40574 | A080052
81626 | 建筑装饰 | 23436 | 010306002003 | 砖地沟 室内靠墙800*800 | M | 7.800 | 7.800 | 清单 | Z0133001 | 章超 | 75750 | ,010306002 | ,010306002 | 1 |  | 75750 |  | 1 | 81626 | 40571 | A080052
81627 |  |  | 8-52 | 靠墙(无地下水)I、II级荷载,基本断面1000×1000 | 100m | 0.078 | 0.078 | 子目 | Z0133001 | 章超 | 75751 | ,8-52 | ,010306002 |  | A080052 | 75751 | ,8-52 | 1 | 81627 | 40572 | A080052
81628 | 建筑装饰 | 3522 | 010306002001 | 砖地沟 【项目特征】 做法见陕16第24页1，过梁及盖板参45、49页 1.截面尺寸:600*1300靠墙地沟 2.含过梁及盖板 | M | 226.000 | 226.000 | 清单 | Z0047001 | 郑飞 | 11918 | ,010306002 | ,010306002 | 1 |  | 11918 |  | 1 | 81628 | 4449 | A080052
81629 |  |  | 8-52 | 靠墙(无地下水)I、II级荷载,基本断面1000×1000 | 100m | 2.260 | 2.260 | 子目 | Z0047001 | 郑飞 | 11919 | ,8-52 | ,010306002 |  | A080052 | 11919 | ,8-52 | 1 | 81629 | 4450 | A080052
81630 | 建筑装饰 | 3523 | 010306002002 | 砖地沟 【项目特征】 做法见陕16第24页1，过梁及盖板参45、49页 1.截面尺寸:800*1300靠墙地沟 2.含过梁及盖板 | M | 9.000 | 9.000 | 清单 | Z0047001 | 郑飞 | 11927 | ,010306002 | ,010306002 | 1 |  | 11927 |  | 1 | 81630 | 4451 | A080052
81631 |  |  | 8-52 | 靠墙(无地下水)I、II级荷载,基本断面1000×1000 | 100m | 0.090 | 0.090 | 子目 | Z0047001 | 郑飞 | 11928 | ,8-52 | ,010306002 |  | A080052 | 11928 | ,8-52 | 1 | 81631 | 4452 | A080052
81632 | 建筑装饰 | 114885 | 010306002001 | 砖地沟 1.卫生间内靠墙 2.沟宽800mm | M | 20.620 | 20.620 | 清单 | Z0359011 | 周望川 | 394602 | ,010306002 | ,010306002 | 1 |  | 394602 |  | 3 | 81632 | 439215 | A080052
81633 |  |  | 8-52换 | 靠墙(无地下水)I、II级荷载,基本断面1000×1000//换:水泥砂浆 M7.5 水泥32.5；//换:商品砼 C15 32.5R； | 100m | 0.206 | 0.206 | 子目 | Z0359011 | 周望川 | 394605 | ,8-52 | ,010306002 |  | A080052 | 394605 | ,8-52 | 3 | 81633 | 439216 | A080052
81634 | 建筑装饰 | 61047 | 010306002002 | 砖地沟、明沟-详见0926B-20JZ-20地沟平面图 [项目特征] 1.室内靠墙地沟，参见陕02G04第9页① 2.沟截面尺寸:800x800 [工程内容] 1.挖运土石 2.铺设垫层 3.砌砖 4.勾缝、抹灰 5.材料运输 | m | 73.200 | 73.200 | 清单 | Z0251001 | 贺艳君 | 205641 | ,010306002 | ,010306002 | 1 |  | 205641 |  | 1 | 81634 | 110275 | A080052
81635 |  |  | 8-52 | 靠墙(无地下水)I、II级荷载,基本断面1000×1000 | 100m | 0.733 | 0.733 | 子目 | Z0251001 | 贺艳君 | 205642 | ,8-52 | ,010306002 |  | A080052 | 205642 | ,8-52 | 1 | 81635 | 110276 | A080052
81636 | 建筑装饰 | 79139 | 010306002002 | 砖地沟、明沟-详见0926B-20JZ-20地沟平面图 [项目特征] 1.室内靠墙地沟，参见陕02G04第9页① 2.沟截面尺寸:800x800 [工程内容] 1.挖运土石 2.铺设垫层 3.砌砖 4.勾缝、抹灰 5.材料运输 | m | 951.600 | 951.600 | 清单 | Z0292003 | 贺艳君 | 268520 | ,010306002 | ,010306002 | 1 |  | 268520 |  | 1 | 81636 | 143603 | A080052
81637 |  |  | 8-52 | 靠墙(无地下水)I、II级荷载,基本断面1000×1000 | 100m | 9.529 | 9.529 | 子目 | Z0292003 | 贺艳君 | 268521 | ,8-52 | ,010306002 |  | A080052 | 268521 | ,8-52 | 1 | 81637 | 143604 | A080052
81638 | 建筑装饰 | 148374 | 010407003001 | 地沟:800*1000靠墙 1、做法见陕16第9页（1）（3）和第56页（1）（2） 2、盖板见第45页Ⅱ、Ⅳ，GB-9 3、地沟穿墙过梁:GL-2 | M | 150.000 | 150.000 | 清单 | Z0397016 | 张亮 | 513873 | ,010407003 | ,010407003 | 1 |  | 513873 |  | 1 | 81638 | 270599 | A080052
81639 |  |  | 8-52 | 靠墙(无地下水)I、II级荷载,基本断面1000×1000 | 100m | 1.500 | 1.500 | 子目 | Z0397016 | 张亮 | 513874 | ,8-52 | ,010407003 |  | A080052 | 513874 | ,8-52 | 1 | 81639 | 270600 | A080052
81640 | 建筑装饰 | 148375 | 010407003002 | 地沟:800*1100靠墙 1、做法见陕16第9页（1）（3）和第56页（1）（2） 2、盖板见第45页Ⅱ、Ⅳ，GB-9 3、地沟穿墙过梁:GL-2 | M | 15.600 | 15.600 | 清单 | Z0397016 | 张亮 | 513879 | ,010407003 | ,010407003 | 1 |  | 513879 |  | 1 | 81640 | 270601 | A080052
81641 |  |  | 8-52 | 靠墙(无地下水)I、II级荷载,基本断面1000×1000 | 100m | 0.156 | 0.156 | 子目 | Z0397016 | 张亮 | 513880 | ,8-52 | ,010407003 |  | A080052 | 513880 | ,8-52 | 1 | 81641 | 270602 | A080052
81642 | 建筑装饰 | 148376 | 010407003003 | 地沟:800*1200靠墙 1、做法见陕16第9页（1）（3）和第56页（1）（2） 2、盖板见第45页Ⅱ、Ⅳ，GB-9 3、地沟穿墙过梁:GL-2 | M | 110.400 | 110.400 | 清单 | Z0397016 | 张亮 | 513885 | ,010407003 | ,010407003 | 1 |  | 513885 |  | 1 | 81642 | 270603 | A080052
81643 |  |  | 8-52 | 靠墙(无地下水)I、II级荷载,基本断面1000×1000 | 100m | 1.104 | 1.104 | 子目 | Z0397016 | 张亮 | 513886 | ,8-52 | ,010407003 |  | A080052 | 513886 | ,8-52 | 1 | 81643 | 270604 | A080052
81644 | 建筑装饰 | 50495 | 010407003001 | 靠墙地沟 【项目特征】 1.沟截面尺寸:600*800 2.做法详见ZJ（2000） A型 3.盖板做法详见ZJ（2000）p6 | m | 4.000 | 4.000 | 清单 | Z0221001 | 章超 | 168084 | ,010407003 | ,010407003 | 1 |  | 168084 |  | 1 | 81644 | 90577 | A080052
81645 |  |  | 8-52 | 靠墙(无地下水)I、II级荷载,基本断面1000×1000 | 100m | 0.040 | 0.040 | 子目 | Z0221001 | 章超 | 168085 | ,8-52 | ,010407003 |  | A080052 | 168085 | ,8-52 | 1 | 81645 | 90578 | A080052
81646 | 建筑装饰 | 50496 | 010407003002 | 靠墙地沟 【项目特征】 1.沟截面尺寸:800*800 2.做法详见ZJ（2000） A型 3.盖板做法详见ZJ（2000）p6 | m | 143.440 | 143.440 | 清单 | Z0221001 | 章超 | 168092 | ,010407003 | ,010407003 | 1 |  | 168092 |  | 3 | 81646 | 414767 | A080052
81647 |  |  | 8-52 | 靠墙(无地下水)I、II级荷载,基本断面1000×1000 | 100m | 1.434 | 1.434 | 子目 | Z0221001 | 章超 | 168095 | ,8-52 | ,010407003 |  | A080052 | 168095 | ,8-52 | 3 | 81647 | 414768 | A080052
81648 | 建筑装饰 | 137125 | 010407003002 | 靠墙地沟 800*1100 见建施04，参见陕16标准图集 | M | 183.000 | 183.000 | 清单 | Z0389001 | 张亮 | 474279 | ,010407003 | ,010407003 | 1 |  | 474279 |  | 2 | 81648 | 382029 | A080052
81649 |  |  | 8-52 | 靠墙(无地下水)I、II级荷载,基本断面1000×1000 | 100m | 1.830 | 1.830 | 子目 | Z0389001 | 张亮 | 474281 | ,8-52 | ,010407003 |  | A080052 | 474281 | ,8-52 | 2 | 81649 | 382030 | A080052
81650 | 建筑装饰 | 144406 | 010407003002 | 靠墙地沟 800*1100 见建施04，参见陕16标准图集 | M | 109.000 | 109.000 | 清单 | Z0395001 | 张亮 | 499666 | ,010407003 | ,010407003 | 1 |  | 499666 |  | 2 | 81650 | 386701 | A080052
81651 |  |  | 8-52 | 靠墙(无地下水)I、II级荷载,基本断面1000×1000 | 100m | 1.090 | 1.090 | 子目 | Z0395001 | 张亮 | 499668 | ,8-52 | ,010407003 |  | A080052 | 499668 | ,8-52 | 2 | 81651 | 386702 | A080052
81652 | 建筑装饰 | 3251 | 010407003003 | 靠墙地沟 B*H=700*510 【工程内容】 1.挖土石方 2.铺筑垫层 3.混凝土制作 4.混凝土运输 5.混凝土浇捣 6.混凝土养护 7.刷防护材料 【标准图集】 陕16:1/24 | M | 20.800 | 20.800 | 清单 | Z0045001 | 郑飞 | 11182 | ,010407003 | ,010407003 | 1 |  | 11182 |  | 2 | 81652 | 294157 | A080052
81653 |  |  | 8-52 | 靠墙(无地下水)I、II级荷载,基本断面1000×1000 | 100m | 0.208 | 0.208 | 子目 | Z0045001 | 郑飞 | 11184 | ,8-52 | ,010407003 |  | A080052 | 11184 | ,8-52 | 2 | 81653 | 294158 | A080052
81654 | 建筑装饰 | 33708 | 010407003001 | 靠墙地沟 B*H=800*800 国331 12页R1012-1型 | m | 254.580 | 254.580 | 清单 | Z0172006 | 章超 | 109138 | ,010407003 | ,010407003 | 1 |  | 109138 |  | 2 | 81654 | 312665 | A080052
81655 |  |  | 8-52 | 靠墙(无地下水)I、II级荷载,基本断面1000×1000 | 100m | 2.546 | 2.546 | 子目 | Z0172006 | 章超 | 109140 | ,8-52 | ,010407003 |  | A080052 | 109140 | ,8-52 | 2 | 81655 | 312666 | A080052
81656 | 建筑装饰 | 92771 | 010407003005 | 靠墙地沟 【项目特征】 1.截面尺寸:.1200*1600 2.地沟参见:陕16 第9页1节点 3.盖板参见:陕16 第45页GB-11 荷载II | M | 11.500 | 11.500 | 清单 | Z0321006 | 李聪 | 318232 | ,010407003 | ,010407003 | 1 |  | 318232 |  | 3 | 81656 | 431243 | A080052
81657 |  |  | 8-52换 | 靠墙(无地下水)I、II级荷载,基本断面1000×1000//换:普通砼(坍落度10～90mm)C10,砾石20～40mm 水泥32.5； | 100m | 0.115 | 0.115 | 子目 | Z0321006 | 李聪 | 318235 | ,8-52 | ,010407003 |  | A080052 | 318235 | ,8-52 | 3 | 81657 | 431244 | A080052
81658 | 建筑装饰 | 149016 | 010407003005 | 靠墙地沟 【项目特征】 1.截面尺寸:.1200*1600 2.地沟参见:陕16 第9页1节点 3.盖板参见:陕16 第45页GB-11 荷载II | M | 11.500 | 11.500 | 清单 | Z0397024 | 张亮 | 516139 | ,010407003 | ,010407003 | 1 |  | 516139 |  | 3 | 81658 | 452093 | A080052
81659 |  |  | 8-52换 | 靠墙(无地下水)I、II级荷载,基本断面1000×1000//换:普通砼(坍落度10～90mm)C10,砾石20～40mm 水泥32.5； | 100m | 0.115 | 0.115 | 子目 | Z0397024 | 张亮 | 516142 | ,8-52 | ,010407003 |  | A080052 | 516142 | ,8-52 | 3 | 81659 | 452094 | A080052
81660 | 建筑装饰 | 92770 | 010407003004 | 靠墙地沟 【项目特征】 1.截面尺寸:550*1500 2.地沟参见:陕16 第9页1节点 3.盖板参见:陕16 第45页GB-8 荷载II | M | 3.400 | 3.400 | 清单 | Z0321006 | 李聪 | 318224 | ,010407003 | ,010407003 | 1 |  | 318224 |  | 5 | 81660 | 510343 | A080052
81661 |  |  | 8-52 | 靠墙(无地下水)I、II级荷载,基本断面1000×1000 | 100m | 0.034 | 0.034 | 子目 | Z0321006 | 李聪 | 318229 | ,8-52 | ,010407003 |  | A080052 | 318229 | ,8-52 | 5 | 81661 | 510344 | A080052
81662 | 建筑装饰 | 149015 | 010407003004 | 靠墙地沟 【项目特征】 1.截面尺寸:550*1500 2.地沟参见:陕16 第9页1节点 3.盖板参见:陕16 第45页GB-8 荷载II | M | 3.400 | 3.400 | 清单 | Z0397024 | 张亮 | 516131 | ,010407003 | ,010407003 | 1 |  | 516131 |  | 5 | 81662 | 520187 | A080052
81663 |  |  | 8-52 | 靠墙(无地下水)I、II级荷载,基本断面1000×1000 | 100m | 0.034 | 0.034 | 子目 | Z0397024 | 张亮 | 516136 | ,8-52 | ,010407003 |  | A080052 | 516136 | ,8-52 | 5 | 81663 | 520188 | A080052
81664 | 建筑装饰 | 71287 | 010407003004 | 室内采暖地沟 【项目特征】 1.沟截面尺寸:1000*1200 【标准图集】 16 24页B2型,盖板选47页,过梁选52页 | m | 65.800 | 65.800 | 清单 | Z0275001 | 贺艳君 | 240880 | ,010407003 | ,010407003 | 1 |  | 240880 |  | 6 | 81664 | 531369 | A080052
81665 |  |  | 8-52 | 靠墙(无地下水)I、II级荷载,基本断面1000×1000 | 100m | 0.658 | 0.658 | 子目 | Z0275001 | 贺艳君 | 240886 | ,8-52 | ,010407003 |  | A080052 | 240886 | ,8-52 | 6 | 81665 | 531370 | A080052
81666 | 建筑装饰 | 71284 | 010407003001 | 室内地沟 【项目特征】 沟截面尺寸:800*1050 【标准图集】 16 24页B2型,盖板选47页,过梁选52页 | M | 155.010 | 155.010 | 清单 | Z0275001 | 贺艳君 | 240853 | ,010407003 | ,010407003 | 1 |  | 240853 |  | 6 | 81666 | 531363 | A080052
81667 |  |  | 8-52 | 靠墙(无地下水)I、II级荷载,基本断面1000×1000 | 100m | 1.550 | 1.550 | 子目 | Z0275001 | 贺艳君 | 240859 | ,8-52 | ,010407003 |  | A080052 | 240859 | ,8-52 | 6 | 81667 | 531364 | A080052
81668 | 建筑装饰 | 44131 | 010407003003 | 室内靠墙地沟600*800 【工程内容】 1.挖土石方 2.铺筑垫层 3.混凝土制作 4.混凝土运输 5.混凝土浇捣 6.混凝土养护 7.刷防护材料 | M | 151.230 | 151.230 | 清单 | Z0202006 | 章超 | 145658 | ,010407003 | ,010407003 | 1 |  | 145658 |  | 2 | 81668 | 319231 | A080052
81669 |  |  | 8-52 | 靠墙(无地下水)I、II级荷载,基本断面1000×1000 | 100m | 1.512 | 1.512 | 子目 | Z0202006 | 章超 | 145660 | ,8-52 | ,010407003 |  | A080052 | 145660 | ,8-52 | 2 | 81669 | 319232 | A080052
81670 | 建筑装饰 | 44132 | 010407003004 | 室内靠墙地沟800*800 【工程内容】 1.挖土石方 2.铺筑垫层 3.混凝土制作 4.混凝土运输 5.混凝土浇捣 6.混凝土养护 7.刷防护材料 | M | 18.500 | 18.500 | 清单 | Z0202006 | 章超 | 145665 | ,010407003 | ,010407003 | 1 |  | 145665 |  | 2 | 81670 | 319233 | A080052
81671 |  |  | 8-52 | 靠墙(无地下水)I、II级荷载,基本断面1000×1000 | 100m | 0.185 | 0.185 | 子目 | Z0202006 | 章超 | 145667 | ,8-52 | ,010407003 |  | A080052 | 145667 | ,8-52 | 2 | 81671 | 319234 | A080052
81672 | 建筑装饰 | 121141 | 010306002003 | 不靠墙砖地沟:1800*1200 | M | 1.500 | 1.500 | 清单 | Z0371002 | 周望川 | 416667 | ,010306002 | ,010306002 | 1 |  | 416667 |  | 3 | 81672 | 441897 | A080053
81673 |  |  | 8-53 | 靠墙(无地下水)I、II级荷载,深度每减少100mm | 100m | 0.030 | 0.030 | 子目 | Z0371002 | 周望川 | 416670 | ,8-53 | ,010306002 |  | A080053 | 416670 | ,8-53 | 3 | 81673 | 441898 | A080053
81674 | 建筑装饰 | 121140 | 010306002002 | 不靠墙砖地沟:800*1200 | M | 3.000 | 3.000 | 清单 | Z0371002 | 周望川 | 416657 | ,010306002 | ,010306002 | 1 |  | 416657 |  | 3 | 81674 | 441895 | A080053
81675 |  |  | 8-53 | 靠墙(无地下水)I、II级荷载,深度每减少100mm | 100m | 0.060 | 0.060 | 子目 | Z0371002 | 周望川 | 416660 | ,8-53 | ,010306002 |  | A080053 | 416660 | ,8-53 | 3 | 81675 | 441896 | A080053
81676 | 建筑装饰 | 121076 | 010306002002 | 不靠墙砖地沟:800*2500 | M | 6.000 | 6.000 | 清单 | Z0371001 | 周望川 | 416441 | ,010306002 | ,010306002 | 1 |  | 416441 |  | 3 | 81676 | 441871 | A080053
81677 |  |  | 8-53 | 靠墙(无地下水)I、II级荷载,深度每减少100mm | 100m | 0.900 | 0.900 | 子目 | Z0371001 | 周望川 | 416444 | ,8-53 | ,010306002 |  | A080053 | 416444 | ,8-53 | 3 | 81677 | 441872 | A080053
81678 | 建筑装饰 | 19790 | 010306002001 | 地下室靠墙砖地沟 800*700 | M | 5.100 | 5.100 | 清单 | Z0120005 | 郑飞 | 63617 | ,010306002 | ,010306002 | 1 |  | 63617 |  | 2 | 81678 | 304203 | A080053
81679 |  |  | 8-53*3 | 靠墙(无地下水)I、II级荷载,深度每减少100mm | 100m | -0.051 | -0.051 | 子目 | Z0120005 | 郑飞 | 63619 | ,8-53 | ,010306002 |  | A080053 | 63619 | ,8-53 | 2 | 81679 | 304204 | A080053
81680 | 建筑装饰 | 49497 | 010306002007 | 靠墙地沟 【项目特征】 1.沟截面尺寸:800*1500 2.ZJ2000 A型 3.盖板、过梁详见ZJ2000 P6 【工程内容】 1.挖运土石方 2.铺筑垫层 3.底板混凝土制、运、浇、养 4.砌砖 5.勾缝、抹灰 6.材料运输 | M | 10.800 | 10.800 | 清单 | Z0217007 | 章超 | 165281 | ,010306002 | ,010306002 | 1 |  | 165281 |  | 1 | 81680 | 88743 | A080053
81681 |  |  | 8-53*5 | 靠墙(无地下水)I、II级荷载,深度每减少100mm | 100m | 0.108 | 0.108 | 子目 | Z0217007 | 章超 | 165282 | ,8-53 | ,010306002 |  | A080053 | 165282 | ,8-53 | 1 | 81681 | 88744 | A080053
81682 | 建筑装饰 | 81064 | 010306002001 | 靠墙地沟 B*H=800*1200 参陕02G04中G-6 Ⅰ,GB-3 | M | 34.520 | 34.520 | 清单 | Z0296003 | 贺艳君 | 275583 | ,010306002 | ,010306002 | 1 |  | 275583 |  | 2 | 81682 | 343851 | A080053
81683 |  |  | 8-53*2 | 靠墙(无地下水)I、II级荷载,深度每减少100mm | 100m | 0.345 | 0.345 | 子目 | Z0296003 | 贺艳君 | 275585 | ,8-53 | ,010306002 |  | A080053 | 275585 | ,8-53 | 2 | 81683 | 343852 | A080053
81684 | 建筑装饰 | 7298 | 010306002002 | 靠墙地沟 【项目特征】 1.地沟做法:陕ZJ(2000)笫2-6页2/2节点 2.地沟尺寸:600*1200mm 3.含地沟盖板制作安装 | M | 26.600 | 26.600 | 清单 | Z0068001 | 郑飞 | 23228 | ,010306002 | ,010306002 | 1 |  | 23228 |  | 6 | 81684 | 523075 | A080053
81685 |  |  | 8-53*2 | 靠墙(无地下水)I、II级荷载,深度每减少100mm | 100m | 0.266 | 0.266 | 子目 | Z0068001 | 郑飞 | 23234 | ,8-53 | ,010306002 |  | A080053 | 23234 | ,8-53 | 6 | 81685 | 523076 | A080053
81686 | 建筑装饰 | 149555 | 010306002005 | 靠墙地沟 【项目特征】 1.截面尺寸:800*1900 2.地沟参见:陕16 第9页1节点 3.盖板参见:陕16 第45页GB-9 荷载II | m | 11.500 | 11.500 | 清单 | Z0397032 | 张亮 | 518105 | ,010306002 | ,010306002 | 1 |  | 518105 |  | 5 | 81686 | 520319 | A080053
81687 |  |  | 8-53*9 | 靠墙(无地下水)I、II级荷载,深度每减少100mm | 100m | 0.115 | 0.115 | 子目 | Z0397032 | 张亮 | 518110 | ,8-53 | ,010306002 |  | A080053 | 518110 | ,8-53 | 5 | 81687 | 520320 | A080053
81688 | 建筑装饰 | 49655 | 010306002005 | 靠墙地沟:390*1900 参陕16 P23 盖板 过梁 （详见图纸设计） | M | 6.400 | 6.400 | 清单 | Z0218001 | 章超 | 165696 | ,010306002 | ,010306002 | 1 |  | 165696 |  | 3 | 81688 | 414511 | A080053
81689 |  |  | 8-53*9 | 靠墙(无地下水)I、II级荷载,深度每减少100mm | 100m | 0.064 | 0.064 | 子目 | Z0218001 | 章超 | 165699 | ,8-53 | ,010306002 |  | A080053 | 165699 | ,8-53 | 3 | 81689 | 414512 | A080053
81690 | 建筑装饰 | 49654 | 010306002004 | 靠墙地沟:600*1900 参陕16 P23 盖板 过梁 （详见图纸设计） | M | 6.400 | 6.400 | 清单 | Z0218001 | 章超 | 165687 | ,010306002 | ,010306002 | 1 |  | 165687 |  | 3 | 81690 | 414509 | A080053
81691 |  |  | 8-53*9 | 靠墙(无地下水)I、II级荷载,深度每减少100mm | 100m | 0.064 | 0.064 | 子目 | Z0218001 | 章超 | 165690 | ,8-53 | ,010306002 |  | A080053 | 165690 | ,8-53 | 3 | 81691 | 414510 | A080053
81692 | 建筑装饰 | 27125 | 010306002003 | 靠墙地沟:600*600 参陕16 P23 P45 盖板 过梁 P53 ZLH-5 （详见图纸设计） | M | 25.200 | 25.200 | 清单 | Z0150001 | 章超 | 87413 | ,010306002 | ,010306002 | 1 |  | 87413 |  | 1 | 81692 | 47231 | A080053
81693 |  |  | 8-53*4 | 靠墙(无地下水)I、II级荷载,深度每减少100mm | 100m | -0.252 | -0.252 | 子目 | Z0150001 | 章超 | 87414 | ,8-53 | ,010306002 |  | A080053 | 87414 | ,8-53 | 1 | 81693 | 47232 | A080053
81694 | 建筑装饰 | 49653 | 010306002003 | 靠墙地沟:800*1900 参陕16 P23 盖板 过梁 （详见图纸设计） | M | 86.400 | 86.400 | 清单 | Z0218001 | 章超 | 165678 | ,010306002 | ,010306002 | 1 |  | 165678 |  | 3 | 81694 | 414507 | A080053
81695 |  |  | 8-53*9 | 靠墙(无地下水)I、II级荷载,深度每减少100mm | 100m | 0.864 | 0.864 | 子目 | Z0218001 | 章超 | 165681 | ,8-53 | ,010306002 |  | A080053 | 165681 | ,8-53 | 3 | 81695 | 414508 | A080053
81696 | 建筑装饰 | 27126 | 010306002004 | 靠墙地沟:800*800 参陕16 P23 P45 盖板 过梁 P53 ZLH-5 （详见图纸设计） | M | 50.100 | 50.100 | 清单 | Z0150001 | 章超 | 87422 | ,010306002 | ,010306002 | 1 |  | 87422 |  | 1 | 81696 | 47233 | A080053
81697 |  |  | 8-53*2 | 靠墙(无地下水)I、II级荷载,深度每减少100mm | 100m | -0.501 | -0.501 | 子目 | Z0150001 | 章超 | 87423 | ,8-53 | ,010306002 |  | A080053 | 87423 | ,8-53 | 1 | 81697 | 47234 | A080053
81698 | 建筑装饰 | 48958 | 010306002004 | 靠墙地沟b*h=800*1500:做法参见图纸 | M | 9.000 | 9.000 | 清单 | Z0215009 | 章超 | 163410 | ,010306002 | ,010306002 | 1 |  | 163410 |  | 1 | 81698 | 87805 | A080053
81699 |  |  | 8-53*5 | 靠墙(无地下水)I、II级荷载,深度每减少100mm | 100m | 0.090 | 0.090 | 子目 | Z0215009 | 章超 | 163411 | ,8-53 | ,010306002 |  | A080053 | 163411 | ,8-53 | 1 | 81699 | 87806 | A080053
81700 | 建筑装饰 | 126324 | 010306002002 | 靠墙砖地沟 详见建施11 800*1430 | m | 177.880 | 177.880 | 清单 | Z0376017 | 周望川 | 436075 | ,010306002 | ,010306002 | 1 |  | 436075 |  | 1 | 81700 | 230459 | A080053
81701 |  |  | 8-53*5 | 靠墙(无地下水)I、II级荷载,深度每减少100mm | 100m | 1.779 | 1.779 | 子目 | Z0376017 | 周望川 | 436076 | ,8-53 | ,010306002 |  | A080053 | 436076 | ,8-53 | 1 | 81701 | 230460 | A080053
81702 | 建筑装饰 | 23437 | 010306002004 | 砖地沟 室内靠墙600*800 | M | 77.920 | 77.920 | 清单 | Z0133001 | 章超 | 75754 | ,010306002 | ,010306002 | 1 |  | 75754 |  | 2 | 81702 | 306455 | A080053
81703 |  |  | 8-53*2 | 靠墙(无地下水)I、II级荷载,深度每减少100mm | 100m | -0.779 | -0.779 | 子目 | Z0133001 | 章超 | 75756 | ,8-53 | ,010306002 |  | A080053 | 75756 | ,8-53 | 2 | 81703 | 306456 | A080053
81704 | 建筑装饰 | 23436 | 010306002003 | 砖地沟 室内靠墙800*800 | M | 7.800 | 7.800 | 清单 | Z0133001 | 章超 | 75750 | ,010306002 | ,010306002 | 1 |  | 75750 |  | 3 | 81704 | 404977 | A080053
81705 |  |  | 8-53*2 | 靠墙(无地下水)I、II级荷载,深度每减少100mm | 100m | -0.078 | -0.078 | 子目 | Z0133001 | 章超 | 75753 | ,8-53 | ,010306002 |  | A080053 | 75753 | ,8-53 | 3 | 81705 | 404978 | A080053
81706 | 建筑装饰 | 3522 | 010306002001 | 砖地沟 【项目特征】 做法见陕16第24页1，过梁及盖板参45、49页 1.截面尺寸:600*1300靠墙地沟 2.含过梁及盖板 | M | 226.000 | 226.000 | 清单 | Z0047001 | 郑飞 | 11918 | ,010306002 | ,010306002 | 1 |  | 11918 |  | 3 | 81706 | 398437 | A080053
81707 |  |  | 8-53*3 | 靠墙(无地下水)I、II级荷载,深度每减少100mm | 100m | 2.260 | 2.260 | 子目 | Z0047001 | 郑飞 | 11921 | ,8-53 | ,010306002 |  | A080053 | 11921 | ,8-53 | 3 | 81707 | 398438 | A080053
81708 | 建筑装饰 | 3523 | 010306002002 | 砖地沟 【项目特征】 做法见陕16第24页1，过梁及盖板参45、49页 1.截面尺寸:800*1300靠墙地沟 2.含过梁及盖板 | M | 9.000 | 9.000 | 清单 | Z0047001 | 郑飞 | 11927 | ,010306002 | ,010306002 | 1 |  | 11927 |  | 3 | 81708 | 398439 | A080053
81709 |  |  | 8-53*3 | 靠墙(无地下水)I、II级荷载,深度每减少100mm | 100m | 0.090 | 0.090 | 子目 | Z0047001 | 郑飞 | 11930 | ,8-53 | ,010306002 |  | A080053 | 11930 | ,8-53 | 3 | 81709 | 398440 | A080053
81710 | 建筑装饰 | 114886 | 010306002002 | 砖地沟 1.室外不靠墙 2.沟宽800mm | M | 3.000 | 3.000 | 清单 | Z0359011 | 周望川 | 394606 | ,010306002 | ,010306002 | 1 |  | 394606 |  | 2 | 81710 | 366433 | A080053
81711 |  |  | 8-53*2 | 靠墙(无地下水)I、II级荷载,深度每减少100mm | 100m | 0.030 | 0.030 | 子目 | Z0359011 | 周望川 | 394608 | ,8-53 | ,010306002 |  | A080053 | 394608 | ,8-53 | 2 | 81711 | 366434 | A080053
81712 | 建筑装饰 | 114885 | 010306002001 | 砖地沟 1.卫生间内靠墙 2.沟宽800mm | M | 20.620 | 20.620 | 清单 | Z0359011 | 周望川 | 394602 | ,010306002 | ,010306002 | 1 |  | 394602 |  | 2 | 81712 | 366431 | A080053
81713 |  |  | 8-53*2 | 靠墙(无地下水)I、II级荷载,深度每减少100mm | 100m | 0.206 | 0.206 | 子目 | Z0359011 | 周望川 | 394604 | ,8-53 | ,010306002 |  | A080053 | 394604 | ,8-53 | 2 | 81713 | 366432 | A080053
81714 | 建筑装饰 | 148378 | 010407003005 | 地沟:800*1100不靠墙 1、做法见陕16第9页（1）（3）和第56页（1）（2） 2、盖板见第45页Ⅱ、Ⅳ，GB-9 3、地沟穿墙过梁:GL-2 | M | 13.000 | 13.000 | 清单 | Z0397016 | 张亮 | 513897 | ,010407003 | ,010407003 | 1 |  | 513897 |  | 3 | 81714 | 451919 | A080053
81715 |  |  | 8-53*2 | 靠墙(无地下水)I、II级荷载,深度每减少100mm | 100m | 0.130 | 0.130 | 子目 | Z0397016 | 张亮 | 513900 | ,8-53 | ,010407003 |  | A080053 | 513900 | ,8-53 | 3 | 81715 | 451920 | A080053
81716 | 建筑装饰 | 148375 | 010407003002 | 地沟:800*1100靠墙 1、做法见陕16第9页（1）（3）和第56页（1）（2） 2、盖板见第45页Ⅱ、Ⅳ，GB-9 3、地沟穿墙过梁:GL-2 | M | 15.600 | 15.600 | 清单 | Z0397016 | 张亮 | 513879 | ,010407003 | ,010407003 | 1 |  | 513879 |  | 5 | 81716 | 520073 | A080053
81717 |  |  | 8-53*1 | 靠墙(无地下水)I、II级荷载,深度每减少100mm | 100m | 0.156 | 0.156 | 子目 | Z0397016 | 张亮 | 513884 | ,8-53 | ,010407003 |  | A080053 | 513884 | ,8-53 | 5 | 81717 | 520074 | A080053
81718 | 建筑装饰 | 148376 | 010407003003 | 地沟:800*1200靠墙 1、做法见陕16第9页（1）（3）和第56页（1）（2） 2、盖板见第45页Ⅱ、Ⅳ，GB-9 3、地沟穿墙过梁:GL-2 | M | 110.400 | 110.400 | 清单 | Z0397016 | 张亮 | 513885 | ,010407003 | ,010407003 | 1 |  | 513885 |  | 5 | 81718 | 520075 | A080053
81719 |  |  | 8-53*2 | 靠墙(无地下水)I、II级荷载,深度每减少100mm | 100m | 1.104 | 1.104 | 子目 | Z0397016 | 张亮 | 513890 | ,8-53 | ,010407003 |  | A080053 | 513890 | ,8-53 | 5 | 81719 | 520076 | A080053
81720 | 建筑装饰 | 50495 | 010407003001 | 靠墙地沟 【项目特征】 1.沟截面尺寸:600*800 2.做法详见ZJ（2000） A型 3.盖板做法详见ZJ（2000）p6 | m | 4.000 | 4.000 | 清单 | Z0221001 | 章超 | 168084 | ,010407003 | ,010407003 | 1 |  | 168084 |  | 3 | 81720 | 414765 | A080053
81721 |  |  | 8-53*2 | 靠墙(无地下水)I、II级荷载,深度每减少100mm | 100m | -0.040 | -0.040 | 子目 | Z0221001 | 章超 | 168087 | ,8-53 | ,010407003 |  | A080053 | 168087 | ,8-53 | 3 | 81721 | 414766 | A080053
81722 | 建筑装饰 | 50496 | 010407003002 | 靠墙地沟 【项目特征】 1.沟截面尺寸:800*800 2.做法详见ZJ（2000） A型 3.盖板做法详见ZJ（2000）p6 | m | 143.440 | 143.440 | 清单 | Z0221001 | 章超 | 168092 | ,010407003 | ,010407003 | 1 |  | 168092 |  | 2 | 81722 | 323861 | A080053
81723 |  |  | 8-53*2 | 靠墙(无地下水)I、II级荷载,深度每减少100mm | 100m | -1.434 | -1.434 | 子目 | Z0221001 | 章超 | 168094 | ,8-53 | ,010407003 |  | A080053 | 168094 | ,8-53 | 2 | 81723 | 323862 | A080053
81724 | 建筑装饰 | 137125 | 010407003002 | 靠墙地沟 800*1100 见建施04，参见陕16标准图集 | M | 183.000 | 183.000 | 清单 | Z0389001 | 张亮 | 474279 | ,010407003 | ,010407003 | 1 |  | 474279 |  | 1 | 81724 | 250561 | A080053
81725 |  |  | 8-53*1 | 靠墙(无地下水)I、II级荷载,深度每减少100mm | 100m | 1.830 | 1.830 | 子目 | Z0389001 | 张亮 | 474280 | ,8-53 | ,010407003 |  | A080053 | 474280 | ,8-53 | 1 | 81725 | 250562 | A080053
81726 | 建筑装饰 | 144406 | 010407003002 | 靠墙地沟 800*1100 见建施04，参见陕16标准图集 | M | 109.000 | 109.000 | 清单 | Z0395001 | 张亮 | 499666 | ,010407003 | ,010407003 | 1 |  | 499666 |  | 1 | 81726 | 263571 | A080053
81727 |  |  | 8-53*1 | 靠墙(无地下水)I、II级荷载,深度每减少100mm | 100m | 1.090 | 1.090 | 子目 | Z0395001 | 张亮 | 499667 | ,8-53 | ,010407003 |  | A080053 | 499667 | ,8-53 | 1 | 81727 | 263572 | A080053
81728 | 建筑装饰 | 3251 | 010407003003 | 靠墙地沟 B*H=700*510 【工程内容】 1.挖土石方 2.铺筑垫层 3.混凝土制作 4.混凝土运输 5.混凝土浇捣 6.混凝土养护 7.刷防护材料 【标准图集】 陕16:1/24 | M | 20.800 | 20.800 | 清单 | Z0045001 | 郑飞 | 11182 | ,010407003 | ,010407003 | 1 |  | 11182 |  | 1 | 81728 | 3935 | A080053
81729 |  |  | 8-53*5 | 靠墙(无地下水)I、II级荷载,深度每减少100mm | 100m | -0.208 | -0.208 | 子目 | Z0045001 | 郑飞 | 11183 | ,8-53 | ,010407003 |  | A080053 | 11183 | ,8-53 | 1 | 81729 | 3936 | A080053
81730 | 建筑装饰 | 33708 | 010407003001 | 靠墙地沟 B*H=800*800 国331 12页R1012-1型 | m | 254.580 | 254.580 | 清单 | Z0172006 | 章超 | 109138 | ,010407003 | ,010407003 | 1 |  | 109138 |  | 1 | 81730 | 59379 | A080053
81731 |  |  | 8-53*2 | 靠墙(无地下水)I、II级荷载,深度每减少100mm | 100m | -2.546 | -2.546 | 子目 | Z0172006 | 章超 | 109139 | ,8-53 | ,010407003 |  | A080053 | 109139 | ,8-53 | 1 | 81731 | 59380 | A080053
81732 | 建筑装饰 | 92771 | 010407003005 | 靠墙地沟 【项目特征】 1.截面尺寸:.1200*1600 2.地沟参见:陕16 第9页1节点 3.盖板参见:陕16 第45页GB-11 荷载II | M | 11.500 | 11.500 | 清单 | Z0321006 | 李聪 | 318232 | ,010407003 | ,010407003 | 1 |  | 318232 |  | 6 | 81732 | 534485 | A080053
81733 |  |  | 8-53*6 | 靠墙(无地下水)I、II级荷载,深度每减少100mm | 100m | 0.115 | 0.115 | 子目 | Z0321006 | 李聪 | 318238 | ,8-53 | ,010407003 |  | A080053 | 318238 | ,8-53 | 6 | 81733 | 534486 | A080053
81734 | 建筑装饰 | 149016 | 010407003005 | 靠墙地沟 【项目特征】 1.截面尺寸:.1200*1600 2.地沟参见:陕16 第9页1节点 3.盖板参见:陕16 第45页GB-11 荷载II | M | 11.500 | 11.500 | 清单 | Z0397024 | 张亮 | 516139 | ,010407003 | ,010407003 | 1 |  | 516139 |  | 6 | 81734 | 541427 | A080053
81735 |  |  | 8-53*6 | 靠墙(无地下水)I、II级荷载,深度每减少100mm | 100m | 0.115 | 0.115 | 子目 | Z0397024 | 张亮 | 516145 | ,8-53 | ,010407003 |  | A080053 | 516145 | ,8-53 | 6 | 81735 | 541428 | A080053
81736 | 建筑装饰 | 92770 | 010407003004 | 靠墙地沟 【项目特征】 1.截面尺寸:550*1500 2.地沟参见:陕16 第9页1节点 3.盖板参见:陕16 第45页GB-8 荷载II | M | 3.400 | 3.400 | 清单 | Z0321006 | 李聪 | 318224 | ,010407003 | ,010407003 | 1 |  | 318224 |  | 7 | 81736 | 550697 | A080053
81737 |  |  | 8-53*5 | 靠墙(无地下水)I、II级荷载,深度每减少100mm | 100m | 0.034 | 0.034 | 子目 | Z0321006 | 李聪 | 318231 | ,8-53 | ,010407003 |  | A080053 | 318231 | ,8-53 | 7 | 81737 | 550698 | A080053
81738 | 建筑装饰 | 149015 | 010407003004 | 靠墙地沟 【项目特征】 1.截面尺寸:550*1500 2.地沟参见:陕16 第9页1节点 3.盖板参见:陕16 第45页GB-8 荷载II | M | 3.400 | 3.400 | 清单 | Z0397024 | 张亮 | 516131 | ,010407003 | ,010407003 | 1 |  | 516131 |  | 7 | 81738 | 555361 | A080053
81739 |  |  | 8-53*5 | 靠墙(无地下水)I、II级荷载,深度每减少100mm | 100m | 0.034 | 0.034 | 子目 | Z0397024 | 张亮 | 516138 | ,8-53 | ,010407003 |  | A080053 | 516138 | ,8-53 | 7 | 81739 | 555362 | A080053
81740 | 建筑装饰 | 71287 | 010407003004 | 室内采暖地沟 【项目特征】 1.沟截面尺寸:1000*1200 【标准图集】 16 24页B2型,盖板选47页,过梁选52页 | m | 65.800 | 65.800 | 清单 | Z0275001 | 贺艳君 | 240880 | ,010407003 | ,010407003 | 1 |  | 240880 |  | 7 | 81740 | 548765 | A080053
81741 |  |  | 8-53*2 | 靠墙(无地下水)I、II级荷载,深度每减少100mm | 100m | 0.658 | 0.658 | 子目 | Z0275001 | 贺艳君 | 240887 | ,8-53 | ,010407003 |  | A080053 | 240887 | ,8-53 | 7 | 81741 | 548766 | A080053
81742 | 建筑装饰 | 71284 | 010407003001 | 室内地沟 【项目特征】 沟截面尺寸:800*1050 【标准图集】 16 24页B2型,盖板选47页,过梁选52页 | M | 155.010 | 155.010 | 清单 | Z0275001 | 贺艳君 | 240853 | ,010407003 | ,010407003 | 1 |  | 240853 |  | 7 | 81742 | 548759 | A080053
81743 |  |  | 8-53*1 | 靠墙(无地下水)I、II级荷载,深度每减少100mm | 100m | 1.550 | 1.550 | 子目 | Z0275001 | 贺艳君 | 240860 | ,8-53 | ,010407003 |  | A080053 | 240860 | ,8-53 | 7 | 81743 | 548760 | A080053
81744 | 建筑装饰 | 44131 | 010407003003 | 室内靠墙地沟600*800 【工程内容】 1.挖土石方 2.铺筑垫层 3.混凝土制作 4.混凝土运输 5.混凝土浇捣 6.混凝土养护 7.刷防护材料 | M | 151.230 | 151.230 | 清单 | Z0202006 | 章超 | 145658 | ,010407003 | ,010407003 | 1 |  | 145658 |  | 1 | 81744 | 78739 | A080053
81745 |  |  | 8-53*2 | 靠墙(无地下水)I、II级荷载,深度每减少100mm | 100m | -1.512 | -1.512 | 子目 | Z0202006 | 章超 | 145659 | ,8-53 | ,010407003 |  | A080053 | 145659 | ,8-53 | 1 | 81745 | 78740 | A080053
81746 | 建筑装饰 | 44132 | 010407003004 | 室内靠墙地沟800*800 【工程内容】 1.挖土石方 2.铺筑垫层 3.混凝土制作 4.混凝土运输 5.混凝土浇捣 6.混凝土养护 7.刷防护材料 | M | 18.500 | 18.500 | 清单 | Z0202006 | 章超 | 145665 | ,010407003 | ,010407003 | 1 |  | 145665 |  | 1 | 81746 | 78741 | A080053
81747 |  |  | 8-53*2 | 靠墙(无地下水)I、II级荷载,深度每减少100mm | 100m | -0.185 | -0.185 | 子目 | Z0202006 | 章超 | 145666 | ,8-53 | ,010407003 |  | A080053 | 145666 | ,8-53 | 1 | 81747 | 78742 | A080053
81748 | 建筑装饰 | 3524 | 010306002003 | 砖地沟 【项目特征】 做法见陕16第24页1，过梁及盖板参45、49页 1.截面尺寸:1500*1300不靠墙地沟 2.含过梁及盖板 | M | 9.000 | 9.000 | 清单 | Z0047001 | 郑飞 | 11933 | ,010306002 | ,010306002 | 1 |  | 11933 |  | 1 | 81748 | 4453 | A080054
81749 |  |  | 8-54 | 靠墙(无地下水)I、II级荷载,基本断面1400×1400 | 100m | 0.090 | 0.090 | 子目 | Z0047001 | 郑飞 | 11934 | ,8-54 | ,010306002 |  | A080054 | 11934 | ,8-54 | 1 | 81749 | 4454 | A080054
81750 | 建筑装饰 | 80141 | 010407003001 | 靠墙地沟 [项目特征] 1、截面尺寸:800mm*1200mm 2、做法详见:陕02G04 SG-4Ⅱ型，第9页详图1 3、盖板GB-9，转角过梁ZLG-9，活动盖板JB-1Ⅱ长度方向选用6Φ10钢筋；穿 4、墙详图选用第35页详图3 | m | 2.100 | 2.100 | 清单 | Z0294001 | 贺艳君 | 272173 | ,010407003 | ,010407003 | 1 |  | 272173 |  | 2 | 81750 | 343207 | A080054
81751 |  |  | 8-54 | 靠墙,无地下水I.II级荷载,基本断面1400×1400 | 100m | 0.021 | 0.021 | 子目 | Z0294001 | 贺艳君 | 272175 | ,8-54 | ,010407003 |  | A080054 | 272175 | ,8-54 | 2 | 81751 | 343208 | A080054
81752 | 建筑装饰 | 71286 | 010407003003 | 室内地沟 【项目特征】 1.沟截面尺寸:1500*1050 【标准图集】 16 24页B2型,盖板选47页,过梁选52页 | M | 2.900 | 2.900 | 清单 | Z0275001 | 贺艳君 | 240871 | ,010407003 | ,010407003 | 1 |  | 240871 |  | 6 | 81752 | 531367 | A080054
81753 |  |  | 8-54 | 靠墙(无地下水)I、II级荷载,基本断面1400×1400 | 100m | 0.029 | 0.029 | 子目 | Z0275001 | 贺艳君 | 240877 | ,8-54 | ,010407003 |  | A080054 | 240877 | ,8-54 | 6 | 81753 | 531368 | A080054
81754 | 建筑装饰 | 71285 | 010407003002 | 室内地沟 【项目特征】 沟截面尺寸:1200*1050 【标准图集】 16 24页B2型,盖板选47页,过梁选52页 | M | 13.780 | 13.780 | 清单 | Z0275001 | 贺艳君 | 240862 | ,010407003 | ,010407003 | 1 |  | 240862 |  | 6 | 81754 | 531365 | A080054
81755 |  |  | 8-54 | 靠墙(无地下水)I、II级荷载,基本断面1400×1400 | 100m | 0.138 | 0.138 | 子目 | Z0275001 | 贺艳君 | 240868 | ,8-54 | ,010407003 |  | A080054 | 240868 | ,8-54 | 6 | 81755 | 531366 | A080054
81756 | 建筑装饰 | 3524 | 010306002003 | 砖地沟 【项目特征】 做法见陕16第24页1，过梁及盖板参45、49页 1.截面尺寸:1500*1300不靠墙地沟 2.含过梁及盖板 | M | 9.000 | 9.000 | 清单 | Z0047001 | 郑飞 | 11933 | ,010306002 | ,010306002 | 1 |  | 11933 |  | 3 | 81756 | 398441 | A080055
81757 |  |  | 8-55*1 | 靠墙(无地下水)I、II级荷载,深度每减少100mm | 100m | 0.090 | 0.090 | 子目 | Z0047001 | 郑飞 | 11936 | ,8-55 | ,010306002 |  | A080055 | 11936 | ,8-55 | 3 | 81757 | 398442 | A080055
81758 | 建筑装饰 | 6917 | 010407003001 | 防水地沟 靠墙800*800 | M | 355.000 | 355.000 | 清单 | Z0066002 | 郑飞 | 22060 | ,010407003 | ,010407003 | 1 |  | 22060 |  | 2 | 81758 | 296317 | A080055
81759 |  |  | 8-55 | 靠墙(无地下水)I、II级荷载,深度每减少100mm | 100m | -7.100 | -7.100 | 子目 | Z0066002 | 郑飞 | 22062 | ,8-55 | ,010407003 |  | A080055 | 22062 | ,8-55 | 2 | 81759 | 296318 | A080055
81760 | 建筑装饰 | 80141 | 010407003001 | 靠墙地沟 [项目特征] 1、截面尺寸:800mm*1200mm 2、做法详见:陕02G04 SG-4Ⅱ型，第9页详图1 3、盖板GB-9，转角过梁ZLG-9，活动盖板JB-1Ⅱ长度方向选用6Φ10钢筋；穿 4、墙详图选用第35页详图3 | m | 2.100 | 2.100 | 清单 | Z0294001 | 贺艳君 | 272173 | ,010407003 | ,010407003 | 1 |  | 272173 |  | 1 | 81760 | 145517 | A080055
81761 |  |  | 8-55 | 靠墙,无地下水I.II级荷载,深度每减少100mm | 100m | -0.042 | -0.042 | 子目 | Z0294001 | 贺艳君 | 272174 | ,8-55 | ,010407003 |  | A080055 | 272174 | ,8-55 | 1 | 81761 | 145518 | A080055
81762 | 建筑装饰 | 71286 | 010407003003 | 室内地沟 【项目特征】 1.沟截面尺寸:1500*1050 【标准图集】 16 24页B2型,盖板选47页,过梁选52页 | M | 2.900 | 2.900 | 清单 | Z0275001 | 贺艳君 | 240871 | ,010407003 | ,010407003 | 1 |  | 240871 |  | 7 | 81762 | 548763 | A080055
81763 |  |  | 8-55*4 | 靠墙(无地下水)I、II级荷载,深度每减少100mm | 100m | -0.029 | -0.029 | 子目 | Z0275001 | 贺艳君 | 240878 | ,8-55 | ,010407003 |  | A080055 | 240878 | ,8-55 | 7 | 81763 | 548764 | A080055
81764 | 建筑装饰 | 71285 | 010407003002 | 室内地沟 【项目特征】 沟截面尺寸:1200*1050 【标准图集】 16 24页B2型,盖板选47页,过梁选52页 | M | 13.780 | 13.780 | 清单 | Z0275001 | 贺艳君 | 240862 | ,010407003 | ,010407003 | 1 |  | 240862 |  | 7 | 81764 | 548761 | A080055
81765 |  |  | 8-55*4 | 靠墙(无地下水)I、II级荷载,深度每减少100mm | 100m | -0.138 | -0.138 | 子目 | Z0275001 | 贺艳君 | 240869 | ,8-55 | ,010407003 |  | A080055 | 240869 | ,8-55 | 7 | 81765 | 548762 | A080055
81766 | 建筑装饰 | 49496 | 010306002006 | 靠墙地沟 【项目特征】 1.沟截面尺寸:1000*1700 2.ZJ2000 A型 3.盖板、过梁详见ZJ2000 P6 【工程内容】 1.挖运土石方 2.铺筑垫层 3.底板混凝土制、运、浇、养 4.砌砖 5.勾缝、抹灰 6.材料运输 | M | 34.800 | 34.800 | 清单 | Z0217007 | 章超 | 165273 | ,010306002 | ,010306002 | 1 |  | 165273 |  | 2 | 81766 | 323239 | A080058
81767 |  |  | 8-58 | 靠墙(无地下水)II级荷载,基本断面1400×1600 | 100m | 0.348 | 0.348 | 子目 | Z0217007 | 章超 | 165275 | ,8-58 | ,010306002 |  | A080058 | 165275 | ,8-58 | 2 | 81767 | 323240 | A080058
81768 | 建筑装饰 | 49496 | 010306002006 | 靠墙地沟 【项目特征】 1.沟截面尺寸:1000*1700 2.ZJ2000 A型 3.盖板、过梁详见ZJ2000 P6 【工程内容】 1.挖运土石方 2.铺筑垫层 3.底板混凝土制、运、浇、养 4.砌砖 5.勾缝、抹灰 6.材料运输 | M | 34.800 | 34.800 | 清单 | Z0217007 | 章超 | 165273 | ,010306002 | ,010306002 | 1 |  | 165273 |  | 1 | 81768 | 88741 | A080059
81769 |  |  | 8-59*1 | 靠墙(无地下水)II级荷载,深度每减少100mm | 100m | 0.348 | 0.348 | 子目 | Z0217007 | 章超 | 165274 | ,8-59 | ,010306002 |  | A080059 | 165274 | ,8-59 | 1 | 81769 | 88742 | A080059
81770 | 建筑装饰 | 148374 | 010407003001 | 地沟:800*1000靠墙 1、做法见陕16第9页（1）（3）和第56页（1）（2） 2、盖板见第45页Ⅱ、Ⅳ，GB-9 3、地沟穿墙过梁:GL-2 | M | 150.000 | 150.000 | 清单 | Z0397016 | 张亮 | 513873 | ,010407003 | ,010407003 | 1 |  | 513873 |  | 2 | 81770 | 389291 | A080059
81771 |  |  | 8-59 | 靠墙(无地下水)II级荷载,深度每减少100mm | 100m | 1.500 | 1.500 | 子目 | Z0397016 | 张亮 | 513875 | ,8-59 | ,010407003 |  | A080059 | 513875 | ,8-59 | 2 | 81771 | 389292 | A080059
81772 | 建筑装饰 | 88921 | 010306002001 | 不靠墙砼地沟 800*1200 陕16第18页C4节点、46页GB33 | M | 4.500 | 4.500 | 清单 | Z0313012 | 李聪 | 304086 | ,010306002 | ,010306002 | 1 |  | 304086 |  | 2 | 81772 | 349381 | A080060
81773 |  |  | 8-60 | 不靠墙(有地下水)I、II级荷载,基本断面800×800 | 100m | 0.045 | 0.045 | 子目 | Z0313012 | 李聪 | 304088 | ,8-60 | ,010306002 |  | A080060 | 304088 | ,8-60 | 2 | 81773 | 349382 | A080060
81774 | 建筑装饰 | 125029 | 010407003002 | 电缆沟 400*800 | M | 13.200 | 13.200 | 清单 | Z0375014 | 周望川 | 430796 | ,010407003 | ,010407003 | 1 |  | 430796 |  | 1 | 81774 | 228095 | A080060
81775 |  |  | 8-60 | 不靠墙(有地下水)I、II级荷载,基本断面800×800 | 100m | 0.132 | 0.132 | 子目 | Z0375014 | 周望川 | 430797 | ,8-60 | ,010407003 |  | A080060 | 430797 | ,8-60 | 1 | 81775 | 228096 | A080060
81776 | 建筑装饰 | 125030 | 010407003003 | 电缆沟 600*800 | M | 23.600 | 23.600 | 清单 | Z0375014 | 周望川 | 430799 | ,010407003 | ,010407003 | 1 |  | 430799 |  | 1 | 81776 | 228097 | A080060
81777 |  |  | 8-60 | 不靠墙(有地下水)I、II级荷载,基本断面800×800 | 100m | 0.236 | 0.236 | 子目 | Z0375014 | 周望川 | 430800 | ,8-60 | ,010407003 |  | A080060 | 430800 | ,8-60 | 1 | 81777 | 228098 | A080060
81778 | 建筑装饰 | 125028 | 010407003001 | 电缆沟 800*800 | M | 9.500 | 9.500 | 清单 | Z0375014 | 周望川 | 430794 | ,010407003 | ,010407003 | 1 |  | 430794 |  | 1 | 81778 | 228093 | A080060
81779 |  |  | 8-60 | 不靠墙(有地下水)I、II级荷载,基本断面800×800 | 100m | 0.095 | 0.095 | 子目 | Z0375014 | 周望川 | 430795 | ,8-60 | ,010407003 |  | A080060 | 430795 | ,8-60 | 1 | 81779 | 228094 | A080060
81780 | 建筑装饰 | 125034 | 010407003007 | 电缆沟1400*800 | M | 8.800 | 8.800 | 清单 | Z0375014 | 周望川 | 430811 | ,010407003 | ,010407003 | 1 |  | 430811 |  | 1 | 81780 | 228105 | A080060
81781 |  |  | 8-60 | 不靠墙(有地下水)I、II级荷载,基本断面800×800 | 100m | 0.088 | 0.088 | 子目 | Z0375014 | 周望川 | 430812 | ,8-60 | ,010407003 |  | A080060 | 430812 | ,8-60 | 1 | 81781 | 228106 | A080060
81782 | 建筑装饰 | 125032 | 010407003005 | 电缆沟240*800 | M | 4.320 | 4.320 | 清单 | Z0375014 | 周望川 | 430805 | ,010407003 | ,010407003 | 1 |  | 430805 |  | 1 | 81782 | 228101 | A080060
81783 |  |  | 8-60 | 不靠墙(有地下水)I、II级荷载,基本断面800×800 | 100m | 0.043 | 0.043 | 子目 | Z0375014 | 周望川 | 430806 | ,8-60 | ,010407003 |  | A080060 | 430806 | ,8-60 | 1 | 81783 | 228102 | A080060
81784 | 建筑装饰 | 125031 | 010407003004 | 电缆沟520*800 | M | 3.000 | 3.000 | 清单 | Z0375014 | 周望川 | 430802 | ,010407003 | ,010407003 | 1 |  | 430802 |  | 1 | 81784 | 228099 | A080060
81785 |  |  | 8-60 | 不靠墙(有地下水)I、II级荷载,基本断面800×800 | 100m | 0.030 | 0.030 | 子目 | Z0375014 | 周望川 | 430803 | ,8-60 | ,010407003 |  | A080060 | 430803 | ,8-60 | 1 | 81785 | 228100 | A080060
81786 | 建筑装饰 | 125033 | 010407003006 | 电缆沟720*800 | M | 15.200 | 15.200 | 清单 | Z0375014 | 周望川 | 430808 | ,010407003 | ,010407003 | 1 |  | 430808 |  | 1 | 81786 | 228103 | A080060
81787 |  |  | 8-60 | 不靠墙(有地下水)I、II级荷载,基本断面800×800 | 100m | 0.152 | 0.152 | 子目 | Z0375014 | 周望川 | 430809 | ,8-60 | ,010407003 |  | A080060 | 430809 | ,8-60 | 1 | 81787 | 228104 | A080060
81788 | 建筑装饰 | 158846 | 010407003003 | 室内不靠墙地沟(B*H=800*800mm) 1.做法参见陕16 1/10 3/10 | M | 16.600 | 16.600 | 清单 | Z0403011 | 张亮 | 552698 | ,010407003 | ,010407003 | 1 |  | 552698 |  | 1 | 81788 | 289995 | A080060
81789 |  |  | 8-60换 | 不靠墙(有地下水)I、II级荷载,基本断面800×800//换:水泥砂浆 M7.5 水泥32.5； | 100m | 0.166 | 0.166 | 子目 | Z0403011 | 张亮 | 552699 | ,8-60 | ,010407003 |  | A080060 | 552699 | ,8-60 | 1 | 81789 | 289996 | A080060
81790 | 建筑装饰 | 56835 | 010407003007 | 室内排水沟 B*H:300*150 1、满布铸铁篦子 2、参见陕16 10页 | M | 23.750 | 23.750 | 清单 | Z0240006 | 贺艳君 | 190341 | ,010407003 | ,010407003 | 1 |  | 190341 |  | 4 | 81790 | 468867 | A080060
81791 |  |  | 8-60换 | 不靠墙(有地下水)I、II级荷载,基本断面800×800//换:水泥混合砂浆 M5 水泥32.5； | 100m | 0.238 | 0.238 | 子目 | Z0240006 | 贺艳君 | 190346 | ,8-60 | ,010407003 |  | A080060 | 190346 | ,8-60 | 4 | 81791 | 468868 | A080060
81792 | 建筑装饰 | 75256 | 010407003003 | 室外不靠墙地沟 1、尺寸:800*2000 2、地沟做法均采用陕16第17页C3型 3、盖板过梁均根据地沟宽度选用陕16第45页表中相应型号 | M | 1.500 | 1.500 | 清单 | Z0282001 | 贺艳君 | 255287 | ,010407003 | ,010407003 | 1 |  | 255287 |  | 1 | 81792 | 137009 | A080060
81793 |  |  | 8-60 | 不靠墙(有地下水)I、II级荷载,基本断面800×800 | 100m | 0.015 | 0.015 | 子目 | Z0282001 | 贺艳君 | 255288 | ,8-60 | ,010407003 |  | A080060 | 255288 | ,8-60 | 1 | 81793 | 137010 | A080060
81794 | 建筑装饰 | 75585 | 010407003002 | 室外地沟 尺寸:800*1200 1、采用图集陕1617页C3型地沟，型号为G-C3-13Ⅱ-Ⅴ 2、盖板过梁均根据地沟宽度选用陕16第45页表中相应型号 | M | 1.500 | 1.500 | 清单 | Z0282007 | 贺艳君 | 256406 | ,010407003 | ,010407003 | 1 |  | 256406 |  | 2 | 81794 | 340533 | A080060
81795 |  |  | 8-60 | 不靠墙(有地下水)I、II级荷载,基本断面800×800 | 100m | 0.015 | 0.015 | 子目 | Z0282007 | 贺艳君 | 256408 | ,8-60 | ,010407003 |  | A080060 | 256408 | ,8-60 | 2 | 81795 | 340534 | A080060
81796 | 建筑装饰 | 88921 | 010306002001 | 不靠墙砼地沟 800*1200 陕16第18页C4节点、46页GB33 | M | 4.500 | 4.500 | 清单 | Z0313012 | 李聪 | 304086 | ,010306002 | ,010306002 | 1 |  | 304086 |  | 1 | 81796 | 161885 | A080061
81797 |  |  | 8-61*4 | 不靠墙(有地下水)I、II级荷载,深度每减少100mm | 100m | 0.045 | 0.045 | 子目 | Z0313012 | 李聪 | 304087 | ,8-61 | ,010306002 |  | A080061 | 304087 | ,8-61 | 1 | 81797 | 161886 | A080061
81798 | 建筑装饰 | 56835 | 010407003007 | 室内排水沟 B*H:300*150 1、满布铸铁篦子 2、参见陕16 10页 | M | 23.750 | 23.750 | 清单 | Z0240006 | 贺艳君 | 190341 | ,010407003 | ,010407003 | 1 |  | 190341 |  | 3 | 81798 | 417147 | A080061
81799 |  |  | 8-61*7 | 不靠墙(有地下水)I、II级荷载,深度每减少100mm | 100m | 0.238 | 0.238 | 子目 | Z0240006 | 贺艳君 | 190345 | ,8-61 | ,010407003 |  | A080061 | 190345 | ,8-61 | 3 | 81799 | 417148 | A080061
81800 | 建筑装饰 | 75256 | 010407003003 | 室外不靠墙地沟 1、尺寸:800*2000 2、地沟做法均采用陕16第17页C3型 3、盖板过梁均根据地沟宽度选用陕16第45页表中相应型号 | M | 1.500 | 1.500 | 清单 | Z0282001 | 贺艳君 | 255287 | ,010407003 | ,010407003 | 1 |  | 255287 |  | 2 | 81800 | 340325 | A080061
81801 |  |  | 8-61*12 | 不靠墙(有地下水)I、II级荷载,深度每减少100mm | 100m | 0.015 | 0.015 | 子目 | Z0282001 | 贺艳君 | 255289 | ,8-61 | ,010407003 |  | A080061 | 255289 | ,8-61 | 2 | 81801 | 340326 | A080061
81802 | 建筑装饰 | 75585 | 010407003002 | 室外地沟 尺寸:800*1200 1、采用图集陕1617页C3型地沟，型号为G-C3-13Ⅱ-Ⅴ 2、盖板过梁均根据地沟宽度选用陕16第45页表中相应型号 | M | 1.500 | 1.500 | 清单 | Z0282007 | 贺艳君 | 256406 | ,010407003 | ,010407003 | 1 |  | 256406 |  | 1 | 81802 | 137579 | A080061
81803 |  |  | 8-61*4 | 不靠墙(有地下水)I、II级荷载,深度每减少100mm | 100m | 0.015 | 0.015 | 子目 | Z0282007 | 贺艳君 | 256407 | ,8-61 | ,010407003 |  | A080061 | 256407 | ,8-61 | 1 | 81803 | 137580 | A080061
81804 | 建筑装饰 | 125029 | 010407003002 | 电缆沟 400*800 | M | 13.200 | 13.200 | 清单 | Z0375014 | 周望川 | 430796 | ,010407003 | ,010407003 | 1 |  | 430796 |  | 2 | 81804 | 373927 | A080062
81805 |  |  | 8-62*4 | 不靠墙靠墙(有地下水)I、II级荷载,宽度每增减100mm | 100m | -0.132 | -0.132 | 子目 | Z0375014 | 周望川 | 430798 | ,8-62 | ,010407003 |  | A080062 | 430798 | ,8-62 | 2 | 81805 | 373928 | A080062
81806 | 建筑装饰 | 125030 | 010407003003 | 电缆沟 600*800 | M | 23.600 | 23.600 | 清单 | Z0375014 | 周望川 | 430799 | ,010407003 | ,010407003 | 1 |  | 430799 |  | 2 | 81806 | 373929 | A080062
81807 |  |  | 8-62*2 | 不靠墙靠墙(有地下水)I、II级荷载,宽度每增减100mm | 100m | -0.236 | -0.236 | 子目 | Z0375014 | 周望川 | 430801 | ,8-62 | ,010407003 |  | A080062 | 430801 | ,8-62 | 2 | 81807 | 373930 | A080062
81808 | 建筑装饰 | 125034 | 010407003007 | 电缆沟1400*800 | M | 8.800 | 8.800 | 清单 | Z0375014 | 周望川 | 430811 | ,010407003 | ,010407003 | 1 |  | 430811 |  | 2 | 81808 | 373937 | A080062
81809 |  |  | 8-62*6 | 不靠墙靠墙(有地下水)I、II级荷载,宽度每增减100mm | 100m | 0.088 | 0.088 | 子目 | Z0375014 | 周望川 | 430813 | ,8-62 | ,010407003 |  | A080062 | 430813 | ,8-62 | 2 | 81809 | 373938 | A080062
81810 | 建筑装饰 | 125032 | 010407003005 | 电缆沟240*800 | M | 4.320 | 4.320 | 清单 | Z0375014 | 周望川 | 430805 | ,010407003 | ,010407003 | 1 |  | 430805 |  | 2 | 81810 | 373933 | A080062
81811 |  |  | 8-62*6 | 不靠墙靠墙(有地下水)I、II级荷载,宽度每增减100mm | 100m | -0.043 | -0.043 | 子目 | Z0375014 | 周望川 | 430807 | ,8-62 | ,010407003 |  | A080062 | 430807 | ,8-62 | 2 | 81811 | 373934 | A080062
81812 | 建筑装饰 | 125031 | 010407003004 | 电缆沟520*800 | M | 3.000 | 3.000 | 清单 | Z0375014 | 周望川 | 430802 | ,010407003 | ,010407003 | 1 |  | 430802 |  | 2 | 81812 | 373931 | A080062
81813 |  |  | 8-62*3 | 不靠墙靠墙(有地下水)I、II级荷载,宽度每增减100mm | 100m | -0.030 | -0.030 | 子目 | Z0375014 | 周望川 | 430804 | ,8-62 | ,010407003 |  | A080062 | 430804 | ,8-62 | 2 | 81813 | 373932 | A080062
81814 | 建筑装饰 | 125033 | 010407003006 | 电缆沟720*800 | M | 15.200 | 15.200 | 清单 | Z0375014 | 周望川 | 430808 | ,010407003 | ,010407003 | 1 |  | 430808 |  | 2 | 81814 | 373935 | A080062
81815 |  |  | 8-62*1 | 不靠墙靠墙(有地下水)I、II级荷载,宽度每增减100mm | 100m | -0.152 | -0.152 | 子目 | Z0375014 | 周望川 | 430810 | ,8-62 | ,010407003 |  | A080062 | 430810 | ,8-62 | 2 | 81815 | 373936 | A080062
81816 | 建筑装饰 | 71286 | 010407003003 | 室内地沟 【项目特征】 1.沟截面尺寸:1500*1050 【标准图集】 16 24页B2型,盖板选47页,过梁选52页 | M | 2.900 | 2.900 | 清单 | Z0275001 | 贺艳君 | 240871 | ,010407003 | ,010407003 | 1 |  | 240871 |  | 8 | 81816 | 559315 | A080062
81817 |  |  | 8-62 | 不靠墙靠墙(有地下水)I、II级荷载,宽度每增减100mm | 100m | 0.029 | 0.029 | 子目 | Z0275001 | 贺艳君 | 240879 | ,8-62 | ,010407003 |  | A080062 | 240879 | ,8-62 | 8 | 81817 | 559316 | A080062
81818 | 建筑装饰 | 71285 | 010407003002 | 室内地沟 【项目特征】 沟截面尺寸:1200*1050 【标准图集】 16 24页B2型,盖板选47页,过梁选52页 | M | 13.780 | 13.780 | 清单 | Z0275001 | 贺艳君 | 240862 | ,010407003 | ,010407003 | 1 |  | 240862 |  | 8 | 81818 | 559313 | A080062
81819 |  |  | 8-62*2 | 不靠墙靠墙(有地下水)I、II级荷载,宽度每增减100mm | 100m | -0.138 | -0.138 | 子目 | Z0275001 | 贺艳君 | 240870 | ,8-62 | ,010407003 |  | A080062 | 240870 | ,8-62 | 8 | 81819 | 559314 | A080062
81820 | 建筑装饰 | 71284 | 010407003001 | 室内地沟 【项目特征】 沟截面尺寸:800*1050 【标准图集】 16 24页B2型,盖板选47页,过梁选52页 | M | 155.010 | 155.010 | 清单 | Z0275001 | 贺艳君 | 240853 | ,010407003 | ,010407003 | 1 |  | 240853 |  | 8 | 81820 | 559311 | A080062
81821 |  |  | 8-62*2 | 不靠墙靠墙(有地下水)I、II级荷载,宽度每增减100mm | 100m | -1.551 | -1.551 | 子目 | Z0275001 | 贺艳君 | 240861 | ,8-62 | ,010407003 |  | A080062 | 240861 | ,8-62 | 8 | 81821 | 559312 | A080062
81822 | 建筑装饰 | 56835 | 010407003007 | 室内排水沟 B*H:300*150 1、满布铸铁篦子 2、参见陕16 10页 | M | 23.750 | 23.750 | 清单 | Z0240006 | 贺艳君 | 190341 | ,010407003 | ,010407003 | 1 |  | 190341 |  | 2 | 81822 | 328079 | A080062
81823 |  |  | 8-62*5 | 不靠墙靠墙(有地下水)I、II级荷载,宽度每增减100mm | 100m | 0.238 | 0.238 | 子目 | Z0240006 | 贺艳君 | 190344 | ,8-62 | ,010407003 |  | A080062 | 190344 | ,8-62 | 2 | 81823 | 328080 | A080062
81824 | 建筑装饰 | 134500 | 010306002002 | 不靠墙地沟 1100*1100 做法参陕16 1/24 2/24 4/23 | M | 6.000 | 6.000 | 清单 | Z0386009 | 周望川 | 465201 | ,010306002 | ,010306002 | 1 |  | 465201 |  | 1 | 81824 | 245773 | A080063
81825 |  |  | 8-63换 | 不靠墙(有地下水)I、II级荷载,基本断面1000×1000//换:混凝土 C25； | 100m | 0.057 | 0.057 | 子目 | Z0386009 | 周望川 | 465202 | ,8-63 | ,010306002 |  | A080063 | 465202 | ,8-63 | 1 | 81825 | 245774 | A080063
81826 | 建筑装饰 | 153063 | 010306002002 | 不靠墙地沟 1100*1100 做法参陕16 1/24 2/24 4/23 | M | 6.000 | 6.000 | 清单 | Z0400008 | 张亮 | 530813 | ,010306002 | ,010306002 | 1 |  | 530813 |  | 1 | 81826 | 279285 | A080063
81827 |  |  | 8-63换 | 不靠墙(有地下水)I、II级荷载,基本断面1000×1000//换:混凝土 C25； | 100m | 0.057 | 0.057 | 子目 | Z0400008 | 张亮 | 530814 | ,8-63 | ,010306002 |  | A080063 | 530814 | ,8-63 | 1 | 81827 | 279286 | A080063
81828 | 建筑装饰 | 134499 | 010306002001 | 不靠墙地沟 800*1100 做法参陕16 1/24 2/24 4/23 | M | 14.400 | 14.400 | 清单 | Z0386009 | 周望川 | 465197 | ,010306002 | ,010306002 | 1 |  | 465197 |  | 1 | 81828 | 245771 | A080063
81829 |  |  | 8-63换 | 不靠墙(有地下水)I、II级荷载,基本断面1000×1000//换:混凝土 C25； | 100m | 0.137 | 0.137 | 子目 | Z0386009 | 周望川 | 465198 | ,8-63 | ,010306002 |  | A080063 | 465198 | ,8-63 | 1 | 81829 | 245772 | A080063
81830 | 建筑装饰 | 153062 | 010306002001 | 不靠墙地沟 800*1100 做法参陕16 1/24 2/24 4/23 | M | 14.400 | 14.400 | 清单 | Z0400008 | 张亮 | 530809 | ,010306002 | ,010306002 | 1 |  | 530809 |  | 1 | 81830 | 279283 | A080063
81831 |  |  | 8-63换 | 不靠墙(有地下水)I、II级荷载,基本断面1000×1000//换:混凝土 C25； | 100m | 0.137 | 0.137 | 子目 | Z0400008 | 张亮 | 530810 | ,8-63 | ,010306002 |  | A080063 | 530810 | ,8-63 | 1 | 81831 | 279284 | A080063
81832 | 建筑装饰 | 24166 | 010306002001 | 不靠墙地沟 【项目特征】 1.沟截面尺寸:800*1200 2.详见16 P18 3.盖板、过梁详见16 P45 P49 【工程内容】 1.挖运土石方 2.铺筑垫层 3.底板混凝土制、运、浇、养 4.砌砖 5.勾缝、抹灰 6.材料运输 | M | 4.500 | 4.500 | 清单 | Z0135007 | 章超 | 78276 | ,010306002 | ,010306002 | 1 |  | 78276 |  | 2 | 81832 | 306927 | A080063
81833 |  |  | 8-63 | 不靠墙(有地下水)I、II级荷载,基本断面1000×1000 | 100m | 0.045 | 0.045 | 子目 | Z0135007 | 章超 | 78278 | ,8-63 | ,010306002 |  | A080063 | 78278 | ,8-63 | 2 | 81833 | 306928 | A080063
81834 | 建筑装饰 | 134500 | 010306002002 | 不靠墙地沟 1100*1100 做法参陕16 1/24 2/24 4/23 | M | 6.000 | 6.000 | 清单 | Z0386009 | 周望川 | 465201 | ,010306002 | ,010306002 | 1 |  | 465201 |  | 3 | 81834 | 446849 | A080064
81835 |  |  | 8-64*1 | 不靠墙(有地下水)I、II级荷载,深度每减少100mm | 100m | 0.057 | 0.057 | 子目 | Z0386009 | 周望川 | 465204 | ,8-64 | ,010306002 |  | A080064 | 465204 | ,8-64 | 3 | 81835 | 446850 | A080064
81836 | 建筑装饰 | 153063 | 010306002002 | 不靠墙地沟 1100*1100 做法参陕16 1/24 2/24 4/23 | M | 6.000 | 6.000 | 清单 | Z0400008 | 张亮 | 530813 | ,010306002 | ,010306002 | 1 |  | 530813 |  | 3 | 81836 | 453649 | A080064
81837 |  |  | 8-64*1 | 不靠墙(有地下水)I、II级荷载,深度每减少100mm | 100m | 0.057 | 0.057 | 子目 | Z0400008 | 张亮 | 530816 | ,8-64 | ,010306002 |  | A080064 | 530816 | ,8-64 | 3 | 81837 | 453650 | A080064
81838 | 建筑装饰 | 134499 | 010306002001 | 不靠墙地沟 800*1100 做法参陕16 1/24 2/24 4/23 | M | 14.400 | 14.400 | 清单 | Z0386009 | 周望川 | 465197 | ,010306002 | ,010306002 | 1 |  | 465197 |  | 3 | 81838 | 446847 | A080064
81839 |  |  | 8-64*2 | 不靠墙(有地下水)I、II级荷载,深度每减少100mm | 100m | -0.137 | -0.137 | 子目 | Z0386009 | 周望川 | 465200 | ,8-64 | ,010306002 |  | A080064 | 465200 | ,8-64 | 3 | 81839 | 446848 | A080064
81840 | 建筑装饰 | 153062 | 010306002001 | 不靠墙地沟 800*1100 做法参陕16 1/24 2/24 4/23 | M | 14.400 | 14.400 | 清单 | Z0400008 | 张亮 | 530809 | ,010306002 | ,010306002 | 1 |  | 530809 |  | 3 | 81840 | 453647 | A080064
81841 |  |  | 8-64*2 | 不靠墙(有地下水)I、II级荷载,深度每减少100mm | 100m | -0.137 | -0.137 | 子目 | Z0400008 | 张亮 | 530812 | ,8-64 | ,010306002 |  | A080064 | 530812 | ,8-64 | 3 | 81841 | 453648 | A080064
81842 | 建筑装饰 | 24166 | 010306002001 | 不靠墙地沟 【项目特征】 1.沟截面尺寸:800*1200 2.详见16 P18 3.盖板、过梁详见16 P45 P49 【工程内容】 1.挖运土石方 2.铺筑垫层 3.底板混凝土制、运、浇、养 4.砌砖 5.勾缝、抹灰 6.材料运输 | M | 4.500 | 4.500 | 清单 | Z0135007 | 章超 | 78276 | ,010306002 | ,010306002 | 1 |  | 78276 |  | 7 | 81842 | 544523 | A080064
81843 |  |  | 8-64*2 | 不靠墙(有地下水)I、II级荷载,深度每减少100mm | 100m | 0.045 | 0.045 | 子目 | Z0135007 | 章超 | 78283 | ,8-64 | ,010306002 |  | A080064 | 78283 | ,8-64 | 7 | 81843 | 544524 | A080064
81844 | 建筑装饰 | 134500 | 010306002002 | 不靠墙地沟 1100*1100 做法参陕16 1/24 2/24 4/23 | M | 6.000 | 6.000 | 清单 | Z0386009 | 周望川 | 465201 | ,010306002 | ,010306002 | 1 |  | 465201 |  | 2 | 81844 | 380393 | A080065
81845 |  |  | 8-65*1 | 不靠墙靠墙(有地下水)I、II级荷载,宽度每增减100mm | 100m | 0.057 | 0.057 | 子目 | Z0386009 | 周望川 | 465203 | ,8-65 | ,010306002 |  | A080065 | 465203 | ,8-65 | 2 | 81845 | 380394 | A080065
81846 | 建筑装饰 | 153063 | 010306002002 | 不靠墙地沟 1100*1100 做法参陕16 1/24 2/24 4/23 | M | 6.000 | 6.000 | 清单 | Z0400008 | 张亮 | 530813 | ,010306002 | ,010306002 | 1 |  | 530813 |  | 2 | 81846 | 392283 | A080065
81847 |  |  | 8-65*1 | 不靠墙靠墙(有地下水)I、II级荷载,宽度每增减100mm | 100m | 0.057 | 0.057 | 子目 | Z0400008 | 张亮 | 530815 | ,8-65 | ,010306002 |  | A080065 | 530815 | ,8-65 | 2 | 81847 | 392284 | A080065
81848 | 建筑装饰 | 134499 | 010306002001 | 不靠墙地沟 800*1100 做法参陕16 1/24 2/24 4/23 | M | 14.400 | 14.400 | 清单 | Z0386009 | 周望川 | 465197 | ,010306002 | ,010306002 | 1 |  | 465197 |  | 2 | 81848 | 380391 | A080065
81849 |  |  | 8-65*1 | 不靠墙靠墙(有地下水)I、II级荷载,宽度每增减100mm | 100m | 0.137 | 0.137 | 子目 | Z0386009 | 周望川 | 465199 | ,8-65 | ,010306002 |  | A080065 | 465199 | ,8-65 | 2 | 81849 | 380392 | A080065
81850 | 建筑装饰 | 153062 | 010306002001 | 不靠墙地沟 800*1100 做法参陕16 1/24 2/24 4/23 | M | 14.400 | 14.400 | 清单 | Z0400008 | 张亮 | 530809 | ,010306002 | ,010306002 | 1 |  | 530809 |  | 2 | 81850 | 392281 | A080065
81851 |  |  | 8-65*1 | 不靠墙靠墙(有地下水)I、II级荷载,宽度每增减100mm | 100m | 0.137 | 0.137 | 子目 | Z0400008 | 张亮 | 530811 | ,8-65 | ,010306002 |  | A080065 | 530811 | ,8-65 | 2 | 81851 | 392282 | A080065
81852 | 建筑装饰 | 24166 | 010306002001 | 不靠墙地沟 【项目特征】 1.沟截面尺寸:800*1200 2.详见16 P18 3.盖板、过梁详见16 P45 P49 【工程内容】 1.挖运土石方 2.铺筑垫层 3.底板混凝土制、运、浇、养 4.砌砖 5.勾缝、抹灰 6.材料运输 | M | 4.500 | 4.500 | 清单 | Z0135007 | 章超 | 78276 | ,010306002 | ,010306002 | 1 |  | 78276 |  | 6 | 81852 | 524889 | A080065
81853 |  |  | 8-65*2 | 不靠墙靠墙(有地下水)I、II级荷载,宽度每增减100mm | 100m | -0.045 | -0.045 | 子目 | Z0135007 | 章超 | 78282 | ,8-65 | ,010306002 |  | A080065 | 78282 | ,8-65 | 6 | 81853 | 524890 | A080065
81854 | 建筑装饰 | 24167 | 010306002002 | 不靠墙地沟 【项目特征】 1.沟截面尺寸:1200*1200 2.详见16 P18 3.盖板、过梁详见16 P45 P49 【工程内容】 1.挖运土石方 2.铺筑垫层 3.底板混凝土制、运、浇、养 4.砌砖 5.勾缝、抹灰 6.材料运输 | M | 3.000 | 3.000 | 清单 | Z0135007 | 章超 | 78284 | ,010306002 | ,010306002 | 1 |  | 78284 |  | 1 | 81854 | 41923 | A080066
81855 |  |  | 8-66 | 不靠墙(有地下水)I、II级荷载,基本断面1400×1400 | 100m | 0.030 | 0.030 | 子目 | Z0135007 | 章超 | 78285 | ,8-66 | ,010306002 |  | A080066 | 78285 | ,8-66 | 1 | 81855 | 41924 | A080066
81856 | 建筑装饰 | 24167 | 010306002002 | 不靠墙地沟 【项目特征】 1.沟截面尺寸:1200*1200 2.详见16 P18 3.盖板、过梁详见16 P45 P49 【工程内容】 1.挖运土石方 2.铺筑垫层 3.底板混凝土制、运、浇、养 4.砌砖 5.勾缝、抹灰 6.材料运输 | M | 3.000 | 3.000 | 清单 | Z0135007 | 章超 | 78284 | ,010306002 | ,010306002 | 1 |  | 78284 |  | 2 | 81856 | 306929 | A080067
81857 |  |  | 8-67*2 | 不靠墙(有地下水)I、II级荷载,深度每增减100mm | 100m | -0.030 | -0.030 | 子目 | Z0135007 | 章超 | 78286 | ,8-67 | ,010306002 |  | A080067 | 78286 | ,8-67 | 2 | 81857 | 306930 | A080067
81858 | 建筑装饰 | 24167 | 010306002002 | 不靠墙地沟 【项目特征】 1.沟截面尺寸:1200*1200 2.详见16 P18 3.盖板、过梁详见16 P45 P49 【工程内容】 1.挖运土石方 2.铺筑垫层 3.底板混凝土制、运、浇、养 4.砌砖 5.勾缝、抹灰 6.材料运输 | M | 3.000 | 3.000 | 清单 | Z0135007 | 章超 | 78284 | ,010306002 | ,010306002 | 1 |  | 78284 |  | 3 | 81858 | 405257 | A080068
81859 |  |  | 8-68*2 | 不靠墙靠墙(有地下水)I、II级荷载,宽度每减少100mm | 100m | -0.030 | -0.030 | 子目 | Z0135007 | 章超 | 78287 | ,8-68 | ,010306002 |  | A080068 | 78287 | ,8-68 | 3 | 81859 | 405258 | A080068
81860 | 建筑装饰 | 75254 | 010407003001 | 室内靠墙地沟 1、尺寸:1100*1200 2、地沟做法均采用陕16第10页A2型 3、盖板过梁均根据地沟宽度选用陕16第45页表中相应型号 | M | 1.800 | 1.800 | 清单 | Z0282001 | 贺艳君 | 255272 | ,010407003 | ,010407003 | 1 |  | 255272 |  | 3 | 81860 | 424439 | A080071
81861 |  |  | 8-71*3 | 不靠墙靠墙(有地下水)II级荷载,宽度每减少100mm | 100m | -0.018 | -0.018 | 子目 | Z0282001 | 贺艳君 | 255275 | ,8-71 | ,010407003 |  | A080071 | 255275 | ,8-71 | 3 | 81861 | 424440 | A080071
81862 | 建筑装饰 | 88923 | 010306002003 | 靠墙砼地沟 1200*1200 陕16第13页C2节点、46页GB25 | M | 76.000 | 76.000 | 清单 | Z0313012 | 李聪 | 304096 | ,010306002 | ,010306002 | 1 |  | 304096 |  | 2 | 81862 | 349385 | A080072
81863 |  |  | 8-72 | 靠墙(有地下水)I、II级荷载,基本断面800×800 | 100m | 0.760 | 0.760 | 子目 | Z0313012 | 李聪 | 304098 | ,8-72 | ,010306002 |  | A080072 | 304098 | ,8-72 | 2 | 81863 | 349386 | A080072
81864 | 建筑装饰 | 88922 | 010306002002 | 靠墙砼地沟 800*1200 陕16第13页C2节点、46页GB25 | M | 168.200 | 168.200 | 清单 | Z0313012 | 李聪 | 304091 | ,010306002 | ,010306002 | 1 |  | 304091 |  | 2 | 81864 | 349383 | A080072
81865 |  |  | 8-72 | 靠墙(有地下水)I、II级荷载,基本断面800×800 | 100m | 1.682 | 1.682 | 子目 | Z0313012 | 李聪 | 304093 | ,8-72 | ,010306002 |  | A080072 | 304093 | ,8-72 | 2 | 81865 | 349384 | A080072
81866 | 建筑装饰 | 75255 | 010407003002 | 室内靠墙地沟 1、尺寸:800*1200 2、地沟做法均采用陕16第10页A2型 3、盖板过梁均根据地沟宽度选用陕16第45页表中相应型号 | M | 64.280 | 64.280 | 清单 | Z0282001 | 贺艳君 | 255280 | ,010407003 | ,010407003 | 1 |  | 255280 |  | 1 | 81866 | 137007 | A080072
81867 |  |  | 8-72 | 靠墙(有地下水)I、II级荷载,基本断面800×800 | 100m | 0.643 | 0.643 | 子目 | Z0282001 | 贺艳君 | 255281 | ,8-72 | ,010407003 |  | A080072 | 255281 | ,8-72 | 1 | 81867 | 137008 | A080072
81868 | 建筑装饰 | 75584 | 010407003001 | 室内靠墙地沟 尺寸:800*1200 1、采用图集陕16页10 A2型地沟，型号为G-A2-13I 2、盖板过梁均根据地沟宽度选用陕16第45页表中相应型号 | M | 81.100 | 81.100 | 清单 | Z0282007 | 贺艳君 | 256399 | ,010407003 | ,010407003 | 1 |  | 256399 |  | 2 | 81868 | 340531 | A080072
81869 |  |  | 8-72 | 靠墙(有地下水)I、II级荷载,基本断面800×800 | 100m | 0.811 | 0.811 | 子目 | Z0282007 | 贺艳君 | 256401 | ,8-72 | ,010407003 |  | A080072 | 256401 | ,8-72 | 2 | 81869 | 340532 | A080072
81870 | 建筑装饰 | 158845 | 010407003002 | 室内靠墙地沟(B*H=800*800mm) 1.做法参见陕16 1/10 3/10 | M | 99.569 | 99.569 | 清单 | Z0403011 | 张亮 | 552692 | ,010407003 | ,010407003 | 1 |  | 552692 |  | 1 | 81870 | 289993 | A080072
81871 |  |  | 8-72换 | 靠墙(有地下水)I、II级荷载,基本断面800×800//换:水泥砂浆 M7.5 水泥32.5； | 100m | 0.996 | 0.996 | 子目 | Z0403011 | 张亮 | 552693 | ,8-72 | ,010407003 |  | A080072 | 552693 | ,8-72 | 1 | 81871 | 289994 | A080072
81872 | 建筑装饰 | 88923 | 010306002003 | 靠墙砼地沟 1200*1200 陕16第13页C2节点、46页GB25 | M | 76.000 | 76.000 | 清单 | Z0313012 | 李聪 | 304096 | ,010306002 | ,010306002 | 1 |  | 304096 |  | 1 | 81872 | 161889 | A080073
81873 |  |  | 8-73*4 | 靠墙(有地下水)I、II级荷载,深度每减少100mm | 100m | 0.760 | 0.760 | 子目 | Z0313012 | 李聪 | 304097 | ,8-73 | ,010306002 |  | A080073 | 304097 | ,8-73 | 1 | 81873 | 161890 | A080073
81874 | 建筑装饰 | 88922 | 010306002002 | 靠墙砼地沟 800*1200 陕16第13页C2节点、46页GB25 | M | 168.200 | 168.200 | 清单 | Z0313012 | 李聪 | 304091 | ,010306002 | ,010306002 | 1 |  | 304091 |  | 1 | 81874 | 161887 | A080073
81875 |  |  | 8-73*4 | 靠墙(有地下水)I、II级荷载,深度每减少100mm | 100m | 1.682 | 1.682 | 子目 | Z0313012 | 李聪 | 304092 | ,8-73 | ,010306002 |  | A080073 | 304092 | ,8-73 | 1 | 81875 | 161888 | A080073
81876 | 建筑装饰 | 75255 | 010407003002 | 室内靠墙地沟 1、尺寸:800*1200 2、地沟做法均采用陕16第10页A2型 3、盖板过梁均根据地沟宽度选用陕16第45页表中相应型号 | M | 64.280 | 64.280 | 清单 | Z0282001 | 贺艳君 | 255280 | ,010407003 | ,010407003 | 1 |  | 255280 |  | 2 | 81876 | 340323 | A080073
81877 |  |  | 8-73*4 | 靠墙(有地下水)I、II级荷载,深度每减少100mm | 100m | 0.643 | 0.643 | 子目 | Z0282001 | 贺艳君 | 255282 | ,8-73 | ,010407003 |  | A080073 | 255282 | ,8-73 | 2 | 81877 | 340324 | A080073
81878 | 建筑装饰 | 75584 | 010407003001 | 室内靠墙地沟 尺寸:800*1200 1、采用图集陕16页10 A2型地沟，型号为G-A2-13I 2、盖板过梁均根据地沟宽度选用陕16第45页表中相应型号 | M | 81.100 | 81.100 | 清单 | Z0282007 | 贺艳君 | 256399 | ,010407003 | ,010407003 | 1 |  | 256399 |  | 1 | 81878 | 137577 | A080073
81879 |  |  | 8-73*4 | 靠墙(有地下水)I、II级荷载,深度每减少100mm | 100m | 0.811 | 0.811 | 子目 | Z0282007 | 贺艳君 | 256400 | ,8-73 | ,010407003 |  | A080073 | 256400 | ,8-73 | 1 | 81879 | 137578 | A080073
81880 | 建筑装饰 | 75254 | 010407003001 | 室内靠墙地沟 1、尺寸:1100*1200 2、地沟做法均采用陕16第10页A2型 3、盖板过梁均根据地沟宽度选用陕16第45页表中相应型号 | M | 1.800 | 1.800 | 清单 | Z0282001 | 贺艳君 | 255272 | ,010407003 | ,010407003 | 1 |  | 255272 |  | 1 | 81880 | 137005 | A080076
81881 |  |  | 8-76 | 靠墙(有地下水)I、II级荷载,基本断面1400×1400 | 100m | 0.018 | 0.018 | 子目 | Z0282001 | 贺艳君 | 255273 | ,8-76 | ,010407003 |  | A080076 | 255273 | ,8-76 | 1 | 81881 | 137006 | A080076
81882 | 建筑装饰 | 75254 | 010407003001 | 室内靠墙地沟 1、尺寸:1100*1200 2、地沟做法均采用陕16第10页A2型 3、盖板过梁均根据地沟宽度选用陕16第45页表中相应型号 | M | 1.800 | 1.800 | 清单 | Z0282001 | 贺艳君 | 255272 | ,010407003 | ,010407003 | 1 |  | 255272 |  | 2 | 81882 | 340321 | A080077
81883 |  |  | 8-77*2 | 靠墙(有地下水)I、II级荷载,深度每增减100mm | 100m | -0.018 | -0.018 | 子目 | Z0282001 | 贺艳君 | 255274 | ,8-77 | ,010407003 |  | A080077 | 255274 | ,8-77 | 2 | 81883 | 340322 | A080077
81884 | 建筑装饰 | 66767 | 010306002002 | 不靠墙地沟 600*800 [项目特征] 1、陕16 图集中的SG-B1-4 2、地沟盖板选用陕16 GB-9 3、地沟穿墙选用陕16 48页详5、6 4、地沟穿墙过梁选用 16 49页；转角过梁选用16 38页 ZLc-9 [工程内容] 1.挖填土方 2.铺设垫层，地沟墙体砌筑 3.混凝土制作、运输、浇筑、振捣、养护 4.沟内抹灰，盖板制作及安装 | m | 14.040 | 14.040 | 清单 | Z0264001 | 贺艳君 | 225710 | ,010306002 | ,010306002 | 1 |  | 225710 |  | 2 | 81884 | 334847 | A080080
81885 |  |  | 8-80 | B1型管沟不靠墙I、II级荷载,基本断面1000×1000 | 100m | 0.140 | 0.140 | 子目 | Z0264001 | 贺艳君 | 225712 | ,8-80 | ,010306002 |  | A080080 | 225712 | ,8-80 | 2 | 81885 | 334848 | A080080
81886 | 建筑装饰 | 66854 | 010306002002 | 不靠墙地沟 600*800 [项目特征] 1、陕16 图集中的SG-B1-4 2、地沟盖板选用陕16 GB-9 3、地沟穿墙选用陕16 48页详5、6 4、地沟穿墙过梁选用 16 49页；转角过梁选用16 38页 ZLc-9 [工程内容] 1.挖填土方 2.铺设垫层，地沟墙体砌筑 3.混凝土制作、运输、浇筑、振捣、养护 4.沟内抹灰，盖板制作及安装 | m | 14.040 | 14.040 | 清单 | Z0264002 | 贺艳君 | 225948 | ,010306002 | ,010306002 | 1 |  | 225948 |  | 2 | 81886 | 334893 | A080080
81887 |  |  | 8-80 | B1型管沟不靠墙I、II级荷载,基本断面1000×1000 | 100m | 0.140 | 0.140 | 子目 | Z0264002 | 贺艳君 | 225950 | ,8-80 | ,010306002 |  | A080080 | 225950 | ,8-80 | 2 | 81887 | 334894 | A080080
81888 | 建筑装饰 | 66768 | 010306002003 | 不靠墙地沟 600*850 [项目特征] 1、陕16 图集中的SG-B1-4 2、地沟盖板选用陕16 GB-9 3、地沟穿墙选用陕16 48页详5、6 4、地沟穿墙过梁选用 16 49页；转角过梁选用16 38页 ZLc-9 [工程内容] 1.挖填土方 2.铺设垫层，地沟墙体砌筑 3.混凝土制作、运输、浇筑、振捣、养护 4.沟内抹灰，盖板制作及安装 | m | 10.500 | 10.500 | 清单 | Z0264001 | 贺艳君 | 225718 | ,010306002 | ,010306002 | 1 |  | 225718 |  | 2 | 81888 | 334849 | A080080
81889 |  |  | 8-80 | B1型管沟不靠墙I、II级荷载,基本断面1000×1000 | 100m | 0.105 | 0.105 | 子目 | Z0264001 | 贺艳君 | 225720 | ,8-80 | ,010306002 |  | A080080 | 225720 | ,8-80 | 2 | 81889 | 334850 | A080080
81890 | 建筑装饰 | 66855 | 010306002003 | 不靠墙地沟 600*850 [项目特征] 1、陕16 图集中的SG-B1-4 2、地沟盖板选用陕16 GB-9 3、地沟穿墙选用陕16 48页详5、6 4、地沟穿墙过梁选用 16 49页；转角过梁选用16 38页 ZLc-9 [工程内容] 1.挖填土方 2.铺设垫层，地沟墙体砌筑 3.混凝土制作、运输、浇筑、振捣、养护 4.沟内抹灰，盖板制作及安装 | m | 10.500 | 10.500 | 清单 | Z0264002 | 贺艳君 | 225956 | ,010306002 | ,010306002 | 1 |  | 225956 |  | 2 | 81890 | 334895 | A080080
81891 |  |  | 8-80 | B1型管沟不靠墙I、II级荷载,基本断面1000×1000 | 100m | 0.105 | 0.105 | 子目 | Z0264002 | 贺艳君 | 225958 | ,8-80 | ,010306002 |  | A080080 | 225958 | ,8-80 | 2 | 81891 | 334896 | A080080
81892 | 建筑装饰 | 38968 | 010306002002 | 不靠墙地沟 800*1500 做法参陕ZJ2000 第2-6页1/2 盖板采用GB-8 过梁采用GL-8 | M | 58.800 | 58.800 | 清单 | Z0186004 | 章超 | 127640 | ,010306002 | ,010306002 | 1 |  | 127640 |  | 1 | 81892 | 69165 | A080080
81893 |  |  | 8-80换 | B1型管沟不靠墙I、II级荷载,基本断面1000×1000//换:现浇混凝土 C20； | 100m | 0.588 | 0.588 | 子目 | Z0186004 | 章超 | 127641 | ,8-80 | ,010306002 |  | A080080 | 127641 | ,8-80 | 1 | 81893 | 69166 | A080080
81894 | 建筑装饰 | 4518 | 010306002002 | 不靠墙地沟 B*H=1000*800 【工程内容】 1.挖运土石方 2.铺筑垫层 3.底板混凝土制、运、浇、养 4.砌砖 5.勾缝、抹灰 6.盖板制作安装 7.材料运输 【标准图集】 陕16 B型 | M | 6.000 | 6.000 | 清单 | Z0053002 | 郑飞 | 14859 | ,010306002 | ,010306002 | 1 |  | 14859 |  | 3 | 81894 | 398827 | A080080
81895 |  |  | 8-80 | B1型管沟不靠墙I、II级荷载,基本断面1000×1000 | 100m | 0.060 | 0.060 | 子目 | Z0053002 | 郑飞 | 14862 | ,8-80 | ,010306002 |  | A080080 | 14862 | ,8-80 | 3 | 81895 | 398828 | A080080
81896 | 建筑装饰 | 4517 | 010306002001 | 不靠墙地沟 B*H=600*800 【工程内容】 1.挖运土石方 2.铺筑垫层 3.底板混凝土制、运、浇、养 4.砌砖 5.勾缝、抹灰 6.盖板制作安装 7.材料运输 【标准图集】 陕16 B型 | M | 4.000 | 4.000 | 清单 | Z0053002 | 郑飞 | 14852 | ,010306002 | ,010306002 | 1 |  | 14852 |  | 3 | 81896 | 398825 | A080080
81897 |  |  | 8-80 | B1型管沟不靠墙I、II级荷载,基本断面1000×1000 | 100m | 0.040 | 0.040 | 子目 | Z0053002 | 郑飞 | 14855 | ,8-80 | ,010306002 |  | A080080 | 14855 | ,8-80 | 3 | 81897 | 398826 | A080080
81898 | 建筑装饰 | 2683 | 010306002003 | 不靠墙地沟 B*H=600*900 【工程内容】 1.挖运土石方 2.铺筑垫层 3.底板混凝土制、运、浇、养 4.砌砖 5.勾缝、抹灰 6.盖板制作安装 7.材料运输 【标准图集】 陕16 B型 | M | 85.500 | 85.500 | 清单 | Z0041002 | 郑飞 | 9548 | ,010306002 | ,010306002 | 1 |  | 9548 |  | 3 | 81898 | 398241 | A080080
81899 |  |  | 8-80 | B1型管沟不靠墙I、II级荷载,基本断面1000×1000 | 100m | 0.855 | 0.855 | 子目 | Z0041002 | 郑飞 | 9551 | ,8-80 | ,010306002 |  | A080080 | 9551 | ,8-80 | 3 | 81899 | 398242 | A080080
81900 | 建筑装饰 | 15296 | 010306002002 | 不靠墙地沟 B*H=800*1000 【工程内容】 1.挖运土石方 2.铺筑垫层 3.混凝土制、运、浇、养 4.盖板制作、运输、安装 5.材料运输 【标准图集】 陕16 P39 SG-C4-5Ⅱ | M | 19.500 | 19.500 | 清单 | Z0104001 | 郑飞 | 48814 | ,010306002 | ,010306002 | 1 |  | 48814 |  | 4 | 81900 | 459261 | A080080
81901 |  |  | 8-80 | B1型管沟不靠墙I、II级荷载,基本断面1000×1000 | 100m | 0.195 | 0.195 | 子目 | Z0104001 | 郑飞 | 48818 | ,8-80 | ,010306002 |  | A080080 | 48818 | ,8-80 | 4 | 81901 | 459262 | A080080
81902 | 建筑装饰 | 25778 | 010306002002 | 不靠墙地沟 B*H=800*1000 【工程内容】 1.挖运土石方 2.铺筑垫层 3.混凝土制、运、浇、养 4.盖板制作、运输、安装 5.材料运输 【标准图集】 陕16 P39 SG-C4-5Ⅱ | M | 19.500 | 19.500 | 清单 | Z0143003 | 章超 | 83263 | ,010306002 | ,010306002 | 1 |  | 83263 |  | 4 | 81902 | 461271 | A080080
81903 |  |  | 8-80 | B1型管沟不靠墙I、II级荷载,基本断面1000×1000 | 100m | 0.195 | 0.195 | 子目 | Z0143003 | 章超 | 83267 | ,8-80 | ,010306002 |  | A080080 | 83267 | ,8-80 | 4 | 81903 | 461272 | A080080
81904 | 建筑装饰 | 2684 | 010306002004 | 不靠墙地沟 B*H=800*900 【工程内容】 1.挖运土石方 2.铺筑垫层 3.底板混凝土制、运、浇、养 4.砌砖 5.勾缝、抹灰 6.盖板制作安装 7.材料运输 【标准图集】 陕16 B型 | M | 12.500 | 12.500 | 清单 | Z0041002 | 郑飞 | 9555 | ,010306002 | ,010306002 | 1 |  | 9555 |  | 3 | 81904 | 398243 | A080080
81905 |  |  | 8-80 | B1型管沟不靠墙I、II级荷载,基本断面1000×1000 | 100m | 0.125 | 0.125 | 子目 | Z0041002 | 郑飞 | 9558 | ,8-80 | ,010306002 |  | A080080 | 9558 | ,8-80 | 3 | 81905 | 398244 | A080080
81906 | 建筑装饰 | 116490 | 010306002002 | 不靠墙地沟 【项目特征】 1.底沟做法见陕011 2.断面尺寸:800*1000 1.挖运土方 2.铺设垫层 3.底板混凝土制、运、浇、养 4.砌砖 5.勾缝、抹灰 6.制作、安装盖板 7.材料运输 | m | 1.500 | 1.500 | 清单 | Z0361024 | 周望川 | 400291 | ,010306002 | ,010306002 | 1 |  | 400291 |  | 2 | 81906 | 367411 | A080080
81907 |  |  | 8-80 | B1型管沟不靠墙I、II级荷载,基本断面1000×1000 | 100m | 0.015 | 0.015 | 子目 | Z0361024 | 周望川 | 400293 | ,8-80 | ,010306002 |  | A080080 | 400293 | ,8-80 | 2 | 81907 | 367412 | A080080
81908 | 建筑装饰 | 115229 | 010306002001 | 不靠墙地沟(±0.00以下) 做法参16 P24页②，P33页（含盖板，过梁） 【项目特征】 1.沟截面尺寸:800mm*800mm 2.垫层材料种类、厚度:100厚砼 3.混凝土强度等级:C15砼 4.砂浆强度等级、配合比:M 5混合砂浆 【工程内容】 1.铺筑垫层 2.底板混凝土制、运、浇、养 3.砌砖 4.勾缝、抹灰 5.材料运输 | M | 77.200 | 77.200 | 清单 | Z0361001 | 周望川 | 395748 | ,010306002 | ,010306002 | 1 |  | 395748 |  | 3 | 81908 | 439259 | A080080
81909 |  |  | 8-80 | B1型管沟不靠墙I、II级荷载,基本断面1000×1000 | 100m | 0.772 | 0.772 | 子目 | Z0361001 | 周望川 | 395751 | ,8-80 | ,010306002 |  | A080080 | 395751 | ,8-80 | 3 | 81909 | 439260 | A080080
81910 | 建筑装饰 | 69966 | 010306002003 | 不靠墙地沟（室外）b*h=1000*1300:做法参16 P23，P45，P49，P65页（含盖板，过梁） 【项目特征】 1.沟截面尺寸:1000*1300 2.垫层材料种类、厚度:100厚砼 3.混凝土强度等级:C15砼 4.砂浆强度等级、配合比:M5混合砂浆 【工程内容】 1.铺筑垫层 2.底板混凝土制、运、浇、养 3.砌砖 4.勾缝、抹灰 5.材料运输 | M | 5.300 | 5.300 | 清单 | Z0271006 | 贺艳君 | 236893 | ,010306002 | ,010306002 | 1 |  | 236893 |  | 5 | 81910 | 506155 | A080080
81911 |  |  | 8-80 | B1型管沟不靠墙I、II级荷载,基本断面1000×1000 | 100m | 0.053 | 0.053 | 子目 | Z0271006 | 贺艳君 | 236898 | ,8-80 | ,010306002 |  | A080080 | 236898 | ,8-80 | 5 | 81911 | 506156 | A080080
81912 | 建筑装饰 | 111860 | 010306002001 | 不靠墙地沟（室外）b*h=1200*1900:做法参16 P65页（含盖板，过梁） 【项目特征】 1.沟截面尺寸:1200*1900 2.垫层材料种类、厚度:100厚砼 3.混凝土强度等级:C15砼 4.砂浆强度等级、配合比:M 5混合砂浆 【工程内容】 1.铺筑垫层 2.底板混凝土制、运、浇、养 3.砌砖 4.勾缝、抹灰 5.材料运输 | M | 5.100 | 5.100 | 清单 | Z0355004 | 周望川 | 384180 | ,010306002 | ,010306002 | 1 |  | 384180 |  | 3 | 81912 | 438101 | A080080
81913 |  |  | 8-80 | B1型管沟不靠墙I、II级荷载,基本断面1000×1000 | 100m | 0.051 | 0.051 | 子目 | Z0355004 | 周望川 | 384183 | ,8-80 | ,010306002 |  | A080080 | 384183 | ,8-80 | 3 | 81913 | 438102 | A080080
81914 | 建筑装饰 | 89307 | 010306002001 | 不靠墙地沟（室外）b*h=1500*1900:做法参16 P65页（含盖板，过梁） 【项目特征】 1.沟截面尺寸:1500*1900 2.垫层材料种类、厚度:100厚砼 3.混凝土强度等级:C15砼 4.砂浆强度等级、配合比:M 5混合砂浆 【工程内容】 1.铺筑垫层 2.底板混凝土制、运、浇、养 3.砌砖 4.勾缝、抹灰 5.材料运输 | M | 2.100 | 2.100 | 清单 | Z0314001 | 李聪 | 305154 | ,010306002 | ,010306002 | 1 |  | 305154 |  | 1 | 81914 | 162583 | A080080
81915 |  |  | 8-80 | B1型管沟不靠墙I、II级荷载,基本断面1000×1000 | 100m | 0.021 | 0.021 | 子目 | Z0314001 | 李聪 | 305155 | ,8-80 | ,010306002 |  | A080080 | 305155 | ,8-80 | 1 | 81915 | 162584 | A080080
81916 | 建筑装饰 | 117245 | 010306002001 | 不靠墙地沟（室外）b*h=1500*1900:做法参16 P65页（含盖板，过梁） 【项目特征】 1.沟截面尺寸:1500*1900 2.垫层材料种类、厚度:100厚砼 3.混凝土强度等级:C15砼 4.砂浆强度等级、配合比:M 5混合砂浆 【工程内容】 1.铺筑垫层 2.底板混凝土制、运、浇、养 3.砌砖 4.勾缝、抹灰 5.材料运输 | M | 2.200 | 2.200 | 清单 | Z0363005 | 周望川 | 402809 | ,010306002 | ,010306002 | 1 |  | 402809 |  | 1 | 81916 | 213859 | A080080
81917 |  |  | 8-80 | B1型管沟不靠墙I、II级荷载,基本断面1000×1000 | 100m | 0.022 | 0.022 | 子目 | Z0363005 | 周望川 | 402810 | ,8-80 | ,010306002 |  | A080080 | 402810 | ,8-80 | 1 | 81917 | 213860 | A080080
81918 | 建筑装饰 | 69964 | 010306002001 | 不靠墙地沟（室外）b*h=600*1300:做法参16 P23，P45，P49，P65页（含盖板，过梁） 【项目特征】 1.沟截面尺寸:600*1300 2.垫层材料种类、厚度:100厚砼 3.混凝土强度等级:C15砼 4.砂浆强度等级、配合比:M5混合砂浆 【工程内容】 1.铺筑垫层 2.底板混凝土制、运、浇、养 3.砌砖 4.勾缝、抹灰 5.材料运输 | M | 22.600 | 22.600 | 清单 | Z0271006 | 贺艳君 | 236877 | ,010306002 | ,010306002 | 1 |  | 236877 |  | 1 | 81918 | 126875 | A080080
81919 |  |  | 8-80 | B1型管沟不靠墙I、II级荷载,基本断面1000×1000 | 100m | 0.226 | 0.226 | 子目 | Z0271006 | 贺艳君 | 236878 | ,8-80 | ,010306002 |  | A080080 | 236878 | ,8-80 | 1 | 81919 | 126876 | A080080
81920 | 建筑装饰 | 69965 | 010306002002 | 不靠墙地沟（室外）b*h=800*1300:做法参16 P23，P45，P49，P65页（含盖板，过梁） 【项目特征】 1.沟截面尺寸:800*1300 2.垫层材料种类、厚度:100厚砼 3.混凝土强度等级:C15砼 4.砂浆强度等级、配合比:M5混合砂浆 【工程内容】 1.铺筑垫层 2.底板混凝土制、运、浇、养 3.砌砖 4.勾缝、抹灰 5.材料运输 | M | 25.900 | 25.900 | 清单 | Z0271006 | 贺艳君 | 236885 | ,010306002 | ,010306002 | 1 |  | 236885 |  | 5 | 81920 | 506153 | A080080
81921 |  |  | 8-80 | B1型管沟不靠墙I、II级荷载,基本断面1000×1000 | 100m | 0.259 | 0.259 | 子目 | Z0271006 | 贺艳君 | 236890 | ,8-80 | ,010306002 |  | A080080 | 236890 | ,8-80 | 5 | 81921 | 506154 | A080080
81922 | 建筑装饰 | 9474 | 010306002004 | 不靠墙地沟（砖地沟） [项目特征] 1.沟截面尺寸:1000*800 2.做法: [工程内容] 1.挖运土石 2.铺设垫层 3.混凝土制作、运输、浇筑、振捣、养护 4.刷防护材料 | M | 10.800 | 10.800 | 清单 | Z0079002 | 郑飞 | 30302 | ,010306002 | ,010306002 | 1 |  | 30302 |  | 4 | 81922 | 458053 | A080080
81923 |  |  | 8-80 | B1型管沟不靠墙I、II级荷载,基本断面1000×1000 | 100m | 0.108 | 0.108 | 子目 | Z0079002 | 郑飞 | 30306 | ,8-80 | ,010306002 |  | A080080 | 30306 | ,8-80 | 4 | 81923 | 458054 | A080080
81924 | 建筑装饰 | 9473 | 010306002003 | 不靠墙地沟（砖地沟） [项目特征] 1.沟截面尺寸:800*800 2.做法: [工程内容] 1.挖运土石 2.铺设垫层 3.混凝土制作、运输、浇筑、振捣、养护 4.刷防护材料 | M | 6.000 | 6.000 | 清单 | Z0079002 | 郑飞 | 30295 | ,010306002 | ,010306002 | 1 |  | 30295 |  | 4 | 81924 | 458051 | A080080
81925 |  |  | 8-80 | B1型管沟不靠墙I、II级荷载,基本断面1000×1000 | 100m | 0.060 | 0.060 | 子目 | Z0079002 | 郑飞 | 30299 | ,8-80 | ,010306002 |  | A080080 | 30299 | ,8-80 | 4 | 81925 | 458052 | A080080
81926 | 建筑装饰 | 27041 | 010306002001 | 不靠墙地沟:600*900 参陕ZJ(2000) P2-6 盖板选用GB-8 过梁选用GL-8 （详见图纸设计） | M | 56.700 | 56.700 | 清单 | Z0149004 | 章超 | 87167 | ,010306002 | ,010306002 | 1 |  | 87167 |  | 3 | 81926 | 406157 | A080080
81927 |  |  | 8-80 | B1型管沟不靠墙I、II级荷载,基本断面1000×1000 | 100m | 0.567 | 0.567 | 子目 | Z0149004 | 章超 | 87170 | ,8-80 | ,010306002 |  | A080080 | 87170 | ,8-80 | 3 | 81927 | 406158 | A080080
81928 | 建筑装饰 | 54499 | 010306002001 | 不靠墙地沟:600*900 参陕ZJ(2000) P2-6 盖板选用GB-8 过梁选用GL-8 （详见图纸设计） | M | 56.700 | 56.700 | 清单 | Z0234004 | 章超 | 181396 | ,010306002 | ,010306002 | 1 |  | 181396 |  | 3 | 81928 | 416215 | A080080
81929 |  |  | 8-80 | B1型管沟不靠墙I、II级荷载,基本断面1000×1000 | 100m | 0.567 | 0.567 | 子目 | Z0234004 | 章超 | 181399 | ,8-80 | ,010306002 |  | A080080 | 181399 | ,8-80 | 3 | 81929 | 416216 | A080080
81930 | 建筑装饰 | 2847 | 010306002001 | 不靠墙地沟:陕02G04 P18 B1型 600宽 深度暂按750 | m | 19.500 | 19.500 | 清单 | Z0042003 | 郑飞 | 9992 | ,010306002 | ,010306002 | 1 |  | 9992 |  | 1 | 81930 | 3207 | A080080
81931 |  |  | 8-80 | B1型管沟不靠墙I、II级荷载,基本断面1000×1000 | 100m | 0.195 | 0.195 | 子目 | Z0042003 | 郑飞 | 9993 | ,8-80 | ,010306002 |  | A080080 | 9993 | ,8-80 | 1 | 81931 | 3208 | A080080
81932 | 建筑装饰 | 33286 | 010306002002 | 不靠墙地沟b*h=1400*1700:做法参见图纸说明 | M | 4.500 | 4.500 | 清单 | Z0171001 | 章超 | 107513 | ,010306002 | ,010306002 | 1 |  | 107513 |  | 2 | 81932 | 312361 | A080080
81933 |  |  | 8-80 | B1型管沟不靠墙I、II级荷载,基本断面1000×1000 | 100m | 0.045 | 0.045 | 子目 | Z0171001 | 章超 | 107515 | ,8-80 | ,010306002 |  | A080080 | 107515 | ,8-80 | 2 | 81933 | 312362 | A080080
81934 | 建筑装饰 | 60243 | 010306002004 | 不靠墙地沟b*h=1400*1700:做法参见图纸说明 | M | 5.000 | 5.000 | 清单 | Z0249001 | 贺艳君 | 203311 | ,010306002 | ,010306002 | 1 |  | 203311 |  | 2 | 81934 | 330541 | A080080
81935 |  |  | 8-80 | B1型管沟不靠墙I、II级荷载,基本断面1000×1000 | 100m | 0.050 | 0.050 | 子目 | Z0249001 | 贺艳君 | 203313 | ,8-80 | ,010306002 |  | A080080 | 203313 | ,8-80 | 2 | 81935 | 330542 | A080080
81936 | 建筑装饰 | 33088 | 010306002005 | 不靠墙地沟b*h=600*1700:做法参见图纸说明 | M | 30.000 | 30.000 | 清单 | Z0170001 | 章超 | 106937 | ,010306002 | ,010306002 | 1 |  | 106937 |  | 3 | 81936 | 408243 | A080080
81937 |  |  | 8-80 | B1型管沟不靠墙I、II级荷载,基本断面1000×1000 | 100m | 0.300 | 0.300 | 子目 | Z0170001 | 章超 | 106940 | ,8-80 | ,010306002 |  | A080080 | 106940 | ,8-80 | 3 | 81937 | 408244 | A080080
81938 | 建筑装饰 | 33288 | 010306002004 | 不靠墙地沟b*h=600*1700:做法参见图纸说明 | M | 27.000 | 27.000 | 清单 | Z0171001 | 章超 | 107529 | ,010306002 | ,010306002 | 1 |  | 107529 |  | 3 | 81938 | 408317 | A080080
81939 |  |  | 8-80 | B1型管沟不靠墙I、II级荷载,基本断面1000×1000 | 100m | 0.270 | 0.270 | 子目 | Z0171001 | 章超 | 107532 | ,8-80 | ,010306002 |  | A080080 | 107532 | ,8-80 | 3 | 81939 | 408318 | A080080
81940 | 建筑装饰 | 60245 | 010306002006 | 不靠墙地沟b*h=600*1700:做法参见图纸说明 | M | 24.000 | 24.000 | 清单 | Z0249001 | 贺艳君 | 203327 | ,010306002 | ,010306002 | 1 |  | 203327 |  | 3 | 81940 | 418553 | A080080
81941 |  |  | 8-80 | B1型管沟不靠墙I、II级荷载,基本断面1000×1000 | 100m | 0.240 | 0.240 | 子目 | Z0249001 | 贺艳君 | 203330 | ,8-80 | ,010306002 |  | A080080 | 203330 | ,8-80 | 3 | 81941 | 418554 | A080080
81942 | 建筑装饰 | 33087 | 010306002004 | 不靠墙地沟b*h=800*1700:做法参见图纸说明 | M | 7.500 | 7.500 | 清单 | Z0170001 | 章超 | 106929 | ,010306002 | ,010306002 | 1 |  | 106929 |  | 2 | 81942 | 312243 | A080080
81943 |  |  | 8-80 | B1型管沟不靠墙I、II级荷载,基本断面1000×1000 | 100m | 0.075 | 0.075 | 子目 | Z0170001 | 章超 | 106931 | ,8-80 | ,010306002 |  | A080080 | 106931 | ,8-80 | 2 | 81943 | 312244 | A080080
81944 | 建筑装饰 | 33287 | 010306002003 | 不靠墙地沟b*h=800*1700:做法参见图纸说明 | M | 4.500 | 4.500 | 清单 | Z0171001 | 章超 | 107521 | ,010306002 | ,010306002 | 1 |  | 107521 |  | 2 | 81944 | 312363 | A080080
81945 |  |  | 8-80 | B1型管沟不靠墙I、II级荷载,基本断面1000×1000 | 100m | 0.045 | 0.045 | 子目 | Z0171001 | 章超 | 107523 | ,8-80 | ,010306002 |  | A080080 | 107523 | ,8-80 | 2 | 81945 | 312364 | A080080
81946 | 建筑装饰 | 60244 | 010306002005 | 不靠墙地沟b*h=800*1700:做法参见图纸说明 | M | 6.000 | 6.000 | 清单 | Z0249001 | 贺艳君 | 203319 | ,010306002 | ,010306002 | 1 |  | 203319 |  | 2 | 81946 | 330543 | A080080
81947 |  |  | 8-80 | B1型管沟不靠墙I、II级荷载,基本断面1000×1000 | 100m | 0.060 | 0.060 | 子目 | Z0249001 | 贺艳君 | 203321 | ,8-80 | ,010306002 |  | A080080 | 203321 | ,8-80 | 2 | 81947 | 330544 | A080080
81948 | 建筑装饰 | 45277 | 010306002002 | 不靠墙砖地沟、地沟 1.尺寸:600*1200 2.沟底标高:-1.2 3.做法:详见图纸 | m | 16.500 | 16.500 | 清单 | Z0206004 | 章超 | 149767 | ,010306002 | ,010306002 | 1 |  | 149767 |  | 1 | 81948 | 80891 | A080080
81949 |  |  | 8-80 | B1型管沟不靠墙I、II级荷载,基本断面1000×1000 | 100m | 0.165 | 0.165 | 子目 | Z0206004 | 章超 | 149768 | ,8-80 | ,010306002 |  | A080080 | 149768 | ,8-80 | 1 | 81949 | 80892 | A080080
81950 | 建筑装饰 | 77501 | 010306002001 | 地沟 室外不靠墙 1200*1600 | M | 6.525 | 6.525 | 清单 | Z0286001 | 贺艳君 | 262087 | ,010306002 | ,010306002 | 1 |  | 262087 |  | 1 | 81950 | 140947 | A080080
81951 |  |  | 8-80 | B1型管沟不靠墙I、II级荷载,基本断面1000×1000 | 100m | 0.065 | 0.065 | 子目 | Z0286001 | 贺艳君 | 262088 | ,8-80 | ,010306002 |  | A080080 | 262088 | ,8-80 | 1 | 81951 | 140948 | A080080
81952 | 建筑装饰 | 39800 | 010306002001 | 地沟 室外不靠墙 1200*1600 | M | 4.500 | 4.500 | 清单 | Z0189006 | 章超 | 130638 | ,010306002 | ,010306002 | 1 |  | 130638 |  | 3 | 81952 | 410699 | A080080
81953 |  |  | 8-80 | B1型管沟不靠墙I、II级荷载,基本断面1000×1000 | 100m | 0.045 | 0.045 | 子目 | Z0189006 | 章超 | 130641 | ,8-80 | ,010306002 |  | A080080 | 130641 | ,8-80 | 3 | 81953 | 410700 | A080080
81954 | 建筑装饰 | 84594 | 010306002001 | 地沟 室外不靠墙 1200*1600 | M | 4.500 | 4.500 | 清单 | Z0298004 | 贺艳君 | 288734 | ,010306002 | ,010306002 | 1 |  | 288734 |  | 3 | 81954 | 428055 | A080080
81955 |  |  | 8-80 | B1型管沟不靠墙I、II级荷载,基本断面1000×1000 | 100m | 0.045 | 0.045 | 子目 | Z0298004 | 贺艳君 | 288737 | ,8-80 | ,010306002 |  | A080080 | 288737 | ,8-80 | 3 | 81955 | 428056 | A080080
81956 | 建筑装饰 | 6114 | 010306002002 | 地沟 【项目特征】 1.沟截面尺寸:1200*800 2.作法参陕16 【工程内容】 1.挖运土石方 2.铺筑垫层 3.砌砖 4.勾缝、抹灰 | M | 10.000 | 10.000 | 清单 | Z0062002 | 郑飞 | 19794 | ,010306002 | ,010306002 | 1 |  | 19794 |  | 1 | 81956 | 9127 | A080080
81957 |  |  | 8-80 | B1型管沟不靠墙I、II级荷载,基本断面1000×1000 | 100m | 0.100 | 0.100 | 子目 | Z0062002 | 郑飞 | 19795 | ,8-80 | ,010306002 |  | A080080 | 19795 | ,8-80 | 1 | 81957 | 9128 | A080080
81958 | 建筑装饰 | 6113 | 010306002001 | 地沟(单) 【项目特征】 1.沟截面尺寸:800*800 2.作法参陕16 【工程内容】 1.挖运土石方 2.铺筑垫层 3.砌砖 4.勾缝、抹灰 | M | 88.000 | 88.000 | 清单 | Z0062002 | 郑飞 | 19790 | ,010306002 | ,010306002 | 1 |  | 19790 |  | 1 | 81958 | 9125 | A080080
81959 |  |  | 8-80 | B1型管沟不靠墙I、II级荷载,基本断面1000×1000 | 100m | 0.880 | 0.880 | 子目 | Z0062002 | 郑飞 | 19791 | ,8-80 | ,010306002 |  | A080080 | 19791 | ,8-80 | 1 | 81959 | 9126 | A080080
81960 | 建筑装饰 | 81067 | 010306002004 | 过门地沟 B*H=400*400 参02G04中SG-1Ⅱ，GB-21 | M | 4.700 | 4.700 | 清单 | Z0296003 | 贺艳君 | 275607 | ,010306002 | ,010306002 | 1 |  | 275607 |  | 3 | 81960 | 426543 | A080080
81961 |  |  | 8-80换 | B1型管沟不靠墙I、II级荷载,基本断面1000×1000//换:S04:商品砼 C30 32.5R//换:S01:商品砼 C15 32.5R | 100m | 0.047 | 0.047 | 子目 | Z0296003 | 贺艳君 | 275610 | ,8-80 | ,010306002 |  | A080080 | 275610 | ,8-80 | 3 | 81961 | 426544 | A080080
81962 | 建筑装饰 | 103046 | 010306002005 | 配电室电缆地沟 【项目特征】 1.陕ZJ2000--4.5页B型 2.沟截面尺寸:300*800mm 3.钢盖板 | M | 1.925 | 1.925 | 清单 | Z0340010 | 李聪 | 352887 | ,010306002 | ,010306002 | 1 |  | 352887 |  | 1 | 81962 | 188235 | A080080
81963 |  |  | 8-80换 | B1型管沟不靠墙I、II级荷载,基本断面1000×1000//换:混凝土垫层 C10；//换:混凝土 C20；//换:水泥砂浆 M7.5 水泥32.5； | 100m | 0.007 | 0.007 | 子目 | Z0340010 | 李聪 | 352888 | ,8-80 | ,010306002 |  | A080080 | 352888 | ,8-80 | 1 | 81963 | 188236 | A080080
81964 | 建筑装饰 | 103047 | 010306002006 | 配电室电缆地沟 【项目特征】 1.陕ZJ2000--4.5页B型 2.沟截面尺寸:400*800mm 3.钢盖板 | M | 3.053 | 3.053 | 清单 | Z0340010 | 李聪 | 352893 | ,010306002 | ,010306002 | 1 |  | 352893 |  | 1 | 81964 | 188237 | A080080
81965 |  |  | 8-80换 | B1型管沟不靠墙I、II级荷载,基本断面1000×1000//换:混凝土垫层 C10；//换:混凝土 C20；//换:水泥砂浆 M7.5 水泥32.5； | 100m | 0.010 | 0.010 | 子目 | Z0340010 | 李聪 | 352894 | ,8-80 | ,010306002 |  | A080080 | 352894 | ,8-80 | 1 | 81965 | 188238 | A080080
81966 | 建筑装饰 | 103048 | 010306002007 | 配电室电缆地沟 【项目特征】 1.陕ZJ2000--4.5页B型 2.沟截面尺寸:500*800mm 3.钢盖板 | M | 9.515 | 9.515 | 清单 | Z0340010 | 李聪 | 352899 | ,010306002 | ,010306002 | 1 |  | 352899 |  | 1 | 81966 | 188239 | A080080
81967 |  |  | 8-80换 | B1型管沟不靠墙I、II级荷载,基本断面1000×1000//换:混凝土垫层 C10；//换:混凝土 C20；//换:水泥砂浆 M7.5 水泥32.5； | 100m | 0.028 | 0.028 | 子目 | Z0340010 | 李聪 | 352900 | ,8-80 | ,010306002 |  | A080080 | 352900 | ,8-80 | 1 | 81967 | 188240 | A080080
81968 | 建筑装饰 | 103049 | 010306002008 | 配电室电缆地沟 【项目特征】 1.陕ZJ2000--4.5页B型 2.沟截面尺寸:600*800mm 3.钢盖板 | M | 19.113 | 19.113 | 清单 | Z0340010 | 李聪 | 352905 | ,010306002 | ,010306002 | 1 |  | 352905 |  | 2 | 81968 | 358613 | A080080
81969 |  |  | 8-80换 | B1型管沟不靠墙I、II级荷载,基本断面1000×1000//换:混凝土垫层 C10；//换:混凝土 C20；//换:水泥砂浆 M7.5 水泥32.5； | 100m | 0.055 | 0.055 | 子目 | Z0340010 | 李聪 | 352907 | ,8-80 | ,010306002 |  | A080080 | 352907 | ,8-80 | 2 | 81969 | 358614 | A080080
81970 | 建筑装饰 | 103052 | 010306002011 | 配电室电缆地沟 【项目特征】 1.陕ZJ2000--4.5页B型 2.沟截面尺寸:600*800mm 3.钢筋砼盖板 | M | 24.530 | 24.530 | 清单 | Z0340010 | 李聪 | 352921 | ,010306002 | ,010306002 | 1 |  | 352921 |  | 2 | 81970 | 358619 | A080080
81971 |  |  | 8-80换 | B1型管沟不靠墙I、II级荷载,基本断面1000×1000//换:混凝土垫层 C10；//换:混凝土 C20；//换:水泥砂浆 M7.5 水泥32.5； | 100m | 0.071 | 0.071 | 子目 | Z0340010 | 李聪 | 352923 | ,8-80 | ,010306002 |  | A080080 | 352923 | ,8-80 | 2 | 81971 | 358620 | A080080
81972 | 建筑装饰 | 103050 | 010306002009 | 配电室电缆地沟 【项目特征】 1.陕ZJ2000--4.5页B型 2.沟截面尺寸:700*800mm 3.钢盖板 | M | 6.655 | 6.655 | 清单 | Z0340010 | 李聪 | 352909 | ,010306002 | ,010306002 | 1 |  | 352909 |  | 2 | 81972 | 358615 | A080080
81973 |  |  | 8-80换 | B1型管沟不靠墙I、II级荷载,基本断面1000×1000//换:混凝土垫层 C10；//换:混凝土 C20；//换:水泥砂浆 M7.5 水泥32.5； | 100m | 0.020 | 0.020 | 子目 | Z0340010 | 李聪 | 352911 | ,8-80 | ,010306002 |  | A080080 | 352911 | ,8-80 | 2 | 81973 | 358616 | A080080
81974 | 建筑装饰 | 103051 | 010306002010 | 配电室电缆地沟 【项目特征】 1.陕ZJ2000--4.5页B型 2.沟截面尺寸:900*800mm 3.钢盖板 | M | 12.870 | 12.870 | 清单 | Z0340010 | 李聪 | 352915 | ,010306002 | ,010306002 | 1 |  | 352915 |  | 2 | 81974 | 358617 | A080080
81975 |  |  | 8-80换 | B1型管沟不靠墙I、II级荷载,基本断面1000×1000//换:混凝土垫层 C10；//换:混凝土 C20；//换:水泥砂浆 M7.5 水泥32.5； | 100m | 0.038 | 0.038 | 子目 | Z0340010 | 李聪 | 352917 | ,8-80 | ,010306002 |  | A080080 | 352917 | ,8-80 | 2 | 81975 | 358618 | A080080
81976 | 建筑装饰 | 25372 | 010306002004 | 陕16 9页 不靠墙600*900，含地沟盖板及过梁 | m | 6.500 | 6.500 | 清单 | Z0141001 | 章超 | 82060 | ,010306002 | ,010306002 | 1 |  | 82060 |  | 1 | 81976 | 44063 | A080080
81977 |  |  | 8-80 | B1型管沟不靠墙I、II级荷载,基本断面1000×1000 | 100m | 0.065 | 0.065 | 子目 | Z0141001 | 章超 | 82061 | ,8-80 | ,010306002 |  | A080080 | 82061 | ,8-80 | 1 | 81977 | 44064 | A080080
81978 | 建筑装饰 | 3672 | 010306002003 | 室内地沟:地沟参见图集陕16第九页，盖板参见陕16第45页 【项目特征】 1.沟截面尺寸:600*1200 【工程内容】 1.挖运土石方 2.铺筑垫层 3.底板混凝土制、运、浇、养 4.砌砖 5.勾缝、抹灰 6.材料运输 | m | 49.300 | 49.300 | 清单 | Z0048001 | 郑飞 | 12386 | ,010306002 | ,010306002 | 1 |  | 12386 |  | 3 | 81978 | 398505 | A080080
81979 |  |  | 8-80 | B1型管沟不靠墙I、II级荷载,基本断面1000×1000 | 100m | 0.493 | 0.493 | 子目 | Z0048001 | 郑飞 | 12389 | ,8-80 | ,010306002 |  | A080080 | 12389 | ,8-80 | 3 | 81979 | 398506 | A080080
81980 | 建筑装饰 | 3673 | 010306002004 | 室内地沟:地沟参见图集陕16第九页，盖板参见陕16第45页 【项目特征】 1.沟截面尺寸:800*1200 【工程内容】 1.挖运土石方 2.铺筑垫层 3.底板混凝土制、运、浇、养 4.砌砖 5.勾缝、抹灰 6.材料运输 | m | 22.800 | 22.800 | 清单 | Z0048001 | 郑飞 | 12394 | ,010306002 | ,010306002 | 1 |  | 12394 |  | 3 | 81980 | 398507 | A080080
81981 |  |  | 8-80 | B1型管沟不靠墙I、II级荷载,基本断面1000×1000 | 100m | 0.228 | 0.228 | 子目 | Z0048001 | 郑飞 | 12397 | ,8-80 | ,010306002 |  | A080080 | 12397 | ,8-80 | 3 | 81981 | 398508 | A080080
81982 | 建筑装饰 | 89229 | 010306002001 | 室内明沟及盖板 [项目特征] 尺寸:200*300 做法详见建施04① | m | 178.200 | 178.200 | 清单 | Z0313019 | 李聪 | 304940 | ,010306002 | ,010306002 | 1 |  | 304940 |  | 1 | 81982 | 162451 | A080080
81983 |  |  | 8-80 | B1型管沟不靠墙I、II级荷载,基本断面1000×1000 | 100m | 1.782 | 1.782 | 子目 | Z0313019 | 李聪 | 304941 | ,8-80 | ,010306002 |  | A080080 | 304941 | ,8-80 | 1 | 81983 | 162452 | A080080
81984 | 建筑装饰 | 116764 | 010306002002 | 室外不靠墙地沟 B*H=1000*1200 【工程内容】 1.挖运土石方 2.铺筑垫层 3.底板混凝土制、运、浇、养 4.砌砖 5.勾缝、抹灰 6.盖板制作安装 7.材料运输 【标准图集】 陕16 B型 | M | 23.500 | 23.500 | 清单 | Z0362005 | 周望川 | 401096 | ,010306002 | ,010306002 | 1 |  | 401096 |  | 4 | 81984 | 483629 | A080080
81985 |  |  | 8-80 | B1型管沟不靠墙I、II级荷载,基本断面1000×1000 | 100m | 0.235 | 0.235 | 子目 | Z0362005 | 周望川 | 401100 | ,8-80 | ,010306002 |  | A080080 | 401100 | ,8-80 | 4 | 81985 | 483630 | A080080
81986 | 建筑装饰 | 118518 | 010306002002 | 室外不靠墙地沟 B*H=1000*1200 【工程内容】 1.挖运土石方 2.铺筑垫层 3.底板混凝土制、运、浇、养 4.砌砖 5.勾缝、抹灰 6.盖板制作安装 7.材料运输 【标准图集】 陕16 B型 | M | 23.500 | 23.500 | 清单 | Z0367001 | 周望川 | 407560 | ,010306002 | ,010306002 | 1 |  | 407560 |  | 4 | 81986 | 484185 | A080080
81987 |  |  | 8-80 | B1型管沟不靠墙I、II级荷载,基本断面1000×1000 | 100m | 0.235 | 0.235 | 子目 | Z0367001 | 周望川 | 407564 | ,8-80 | ,010306002 |  | A080080 | 407564 | ,8-80 | 4 | 81987 | 484186 | A080080
81988 | 建筑装饰 | 126625 | 010306002002 | 室外不靠墙地沟 B*H=1000*1200 【工程内容】 1.挖运土石方 2.铺筑垫层 3.底板混凝土制、运、浇、养 4.砌砖 5.勾缝、抹灰 6.盖板制作安装 7.材料运输 【标准图集】 陕16 B型 | M | 23.500 | 23.500 | 清单 | Z0377005 | 周望川 | 437020 | ,010306002 | ,010306002 | 1 |  | 437020 |  | 4 | 81988 | 486367 | A080080
81989 |  |  | 8-80 | B1型管沟不靠墙I、II级荷载,基本断面1000×1000 | 100m | 0.235 | 0.235 | 子目 | Z0377005 | 周望川 | 437024 | ,8-80 | ,010306002 |  | A080080 | 437024 | ,8-80 | 4 | 81989 | 486368 | A080080
81990 | 建筑装饰 | 139482 | 010306002002 | 室外不靠墙地沟 B*H=1000*1200 【工程内容】 1.挖运土石方 2.铺筑垫层 3.底板混凝土制、运、浇、养 4.砌砖 5.勾缝、抹灰 6.盖板制作安装 7.材料运输 【标准图集】 陕16 B型 | M | 23.500 | 23.500 | 清单 | Z0391005 | 张亮 | 482377 | ,010306002 | ,010306002 | 1 |  | 482377 |  | 4 | 81990 | 489353 | A080080
81991 |  |  | 8-80 | B1型管沟不靠墙I、II级荷载,基本断面1000×1000 | 100m | 0.235 | 0.235 | 子目 | Z0391005 | 张亮 | 482381 | ,8-80 | ,010306002 |  | A080080 | 482381 | ,8-80 | 4 | 81991 | 489354 | A080080
81992 | 建筑装饰 | 139625 | 010306002002 | 室外不靠墙地沟 B*H=1000*1200 【工程内容】 1.挖运土石方 2.铺筑垫层 3.底板混凝土制、运、浇、养 4.砌砖 5.勾缝、抹灰 6.盖板制作安装 7.材料运输 【标准图集】 陕16 B型 | M | 23.500 | 23.500 | 清单 | Z0391009 | 张亮 | 482832 | ,010306002 | ,010306002 | 1 |  | 482832 |  | 4 | 81992 | 489397 | A080080
81993 |  |  | 8-80 | B1型管沟不靠墙I、II级荷载,基本断面1000×1000 | 100m | 0.235 | 0.235 | 子目 | Z0391009 | 张亮 | 482836 | ,8-80 | ,010306002 |  | A080080 | 482836 | ,8-80 | 4 | 81993 | 489398 | A080080
81994 | 建筑装饰 | 141964 | 010306002002 | 室外不靠墙地沟 B*H=1000*1200 【工程内容】 1.挖运土石方 2.铺筑垫层 3.底板混凝土制、运、浇、养 4.砌砖 5.勾缝、抹灰 6.盖板制作安装 7.材料运输 【标准图集】 陕16 B型 | M | 23.500 | 23.500 | 清单 | Z0393005 | 张亮 | 491147 | ,010306002 | ,010306002 | 1 |  | 491147 |  | 4 | 81994 | 489993 | A080080
81995 |  |  | 8-80 | B1型管沟不靠墙I、II级荷载,基本断面1000×1000 | 100m | 0.235 | 0.235 | 子目 | Z0393005 | 张亮 | 491151 | ,8-80 | ,010306002 |  | A080080 | 491151 | ,8-80 | 4 | 81995 | 489994 | A080080
81996 | 建筑装饰 | 142107 | 010306002002 | 室外不靠墙地沟 B*H=1000*1200 【工程内容】 1.挖运土石方 2.铺筑垫层 3.底板混凝土制、运、浇、养 4.砌砖 5.勾缝、抹灰 6.盖板制作安装 7.材料运输 【标准图集】 陕16 B型 | M | 23.500 | 23.500 | 清单 | Z0393009 | 张亮 | 491599 | ,010306002 | ,010306002 | 1 |  | 491599 |  | 4 | 81996 | 490037 | A080080
81997 |  |  | 8-80 | B1型管沟不靠墙I、II级荷载,基本断面1000×1000 | 100m | 0.235 | 0.235 | 子目 | Z0393009 | 张亮 | 491603 | ,8-80 | ,010306002 |  | A080080 | 491603 | ,8-80 | 4 | 81997 | 490038 | A080080
81998 | 建筑装饰 | 76956 | 010306002002 | 室外不靠墙地沟 B*H=800*1200 【工程内容】 1.挖运土石方 2.铺筑垫层 3.底板混凝土制、运、浇、养 4.砌砖 5.勾缝、抹灰 6.盖板制作安装 7.材料运输 【标准图集】 陕16 B型 | M | 3.000 | 3.000 | 清单 | Z0284013 | 贺艳君 | 260553 | ,010306002 | ,010306002 | 1 |  | 260553 |  | 4 | 81998 | 474069 | A080080
81999 |  |  | 8-80 | B1型管沟不靠墙I、II级荷载,基本断面1000×1000 | 100m | 0.030 | 0.030 | 子目 | Z0284013 | 贺艳君 | 260557 | ,8-80 | ,010306002 |  | A080080 | 260557 | ,8-80 | 4 | 81999 | 474070 | A080080
82000 | 建筑装饰 | 91466 | 010306002002 | 室外不靠墙地沟 B*H=800*1200 【工程内容】 1.挖运土石方 2.铺筑垫层 3.底板混凝土制、运、浇、养 4.砌砖 5.勾缝、抹灰 6.盖板制作安装 7.材料运输 【标准图集】 陕16 B型 | M | 3.000 | 3.000 | 清单 | Z0318005 | 李聪 | 313773 | ,010306002 | ,010306002 | 1 |  | 313773 |  | 4 | 82000 | 477859 | A080080
82001 |  |  | 8-80 | B1型管沟不靠墙I、II级荷载,基本断面1000×1000 | 100m | 0.030 | 0.030 | 子目 | Z0318005 | 李聪 | 313777 | ,8-80 | ,010306002 |  | A080080 | 313777 | ,8-80 | 4 | 82001 | 477860 | A080080
82002 | 建筑装饰 | 109417 | 010306002002 | 室外不靠墙地沟 B*H=800*1200 【工程内容】 1.挖运土石方 2.铺筑垫层 3.底板混凝土制、运、浇、养 4.砌砖 5.勾缝、抹灰 6.盖板制作安装 7.材料运输 【标准图集】 陕16 B型 | M | 3.000 | 3.000 | 清单 | Z0350005 | 李聪 | 374638 | ,010306002 | ,010306002 | 1 |  | 374638 |  | 4 | 82002 | 481901 | A080080
82003 |  |  | 8-80 | B1型管沟不靠墙I、II级荷载,基本断面1000×1000 | 100m | 0.030 | 0.030 | 子目 | Z0350005 | 李聪 | 374642 | ,8-80 | ,010306002 |  | A080080 | 374642 | ,8-80 | 4 | 82003 | 481902 | A080080
82004 | 建筑装饰 | 3670 | 010306002001 | 室外地沟:地沟参见图集陕16第9页，盖板参见陕16第45页 【项目特征】 1.沟截面尺寸:600*450 【工程内容】 1.挖运土石方 2.铺筑垫层 3.底板混凝土制、运、浇、养 4.砌砖 5.勾缝、抹灰 6.材料运输 | m | 19.500 | 19.500 | 清单 | Z0048001 | 郑飞 | 12370 | ,010306002 | ,010306002 | 1 |  | 12370 |  | 3 | 82004 | 398501 | A080080
82005 |  |  | 8-80 | B1型管沟不靠墙I、II级荷载,基本断面1000×1000 | 100m | 0.195 | 0.195 | 子目 | Z0048001 | 郑飞 | 12373 | ,8-80 | ,010306002 |  | A080080 | 12373 | ,8-80 | 3 | 82005 | 398502 | A080080
82006 | 建筑装饰 | 3671 | 010306002002 | 室外地沟:地沟参见图集陕16第九页，盖板参见陕16第45页 【项目特征】 1.沟截面尺寸:800*450 【工程内容】 1.挖运土石方 2.铺筑垫层 3.底板混凝土制、运、浇、养 4.砌砖 5.勾缝、抹灰 6.材料运输 | m | 6.000 | 6.000 | 清单 | Z0048001 | 郑飞 | 12378 | ,010306002 | ,010306002 | 1 |  | 12378 |  | 3 | 82006 | 398503 | A080080
82007 |  |  | 8-80 | B1型管沟不靠墙I、II级荷载,基本断面1000×1000 | 100m | 0.060 | 0.060 | 子目 | Z0048001 | 郑飞 | 12381 | ,8-80 | ,010306002 |  | A080080 | 12381 | ,8-80 | 3 | 82007 | 398504 | A080080
82008 | 建筑装饰 | 25371 | 010306002003 | 砖地沟 陕16 9页 不靠墙800*900,含地沟盖板及过梁 | m | 15.000 | 15.000 | 清单 | Z0141001 | 章超 | 82056 | ,010306002 | ,010306002 | 1 |  | 82056 |  | 1 | 82008 | 44061 | A080080
82009 |  |  | 8-80 | B1型管沟不靠墙I、II级荷载,基本断面1000×1000 | 100m | 0.150 | 0.150 | 子目 | Z0141001 | 章超 | 82057 | ,8-80 | ,010306002 |  | A080080 | 82057 | ,8-80 | 1 | 82009 | 44062 | A080080
82010 | 建筑装饰 | 53945 | 010407003001 | 不靠墙地沟 800*1000 G-A1-51 | m | 89.820 | 89.820 | 清单 | Z0232001 | 章超 | 179560 | ,010407003 | ,010407003 | 1 |  | 179560 |  | 2 | 82010 | 326129 | A080080
82011 |  |  | 8-80 | B1型管沟不靠墙I、II级荷载,基本断面1000×1000 | 100m | 0.898 | 0.898 | 子目 | Z0232001 | 章超 | 179562 | ,8-80 | ,010407003 |  | A080080 | 179562 | ,8-80 | 2 | 82011 | 326130 | A080080
82012 | 建筑装饰 | 66168 | 010407003001 | 不靠墙地沟 800*1000 G-A1-51 | m | 10.000 | 10.000 | 清单 | Z0263003 | 贺艳君 | 223984 | ,010407003 | ,010407003 | 1 |  | 223984 |  | 2 | 82012 | 334491 | A080080
82013 |  |  | 8-80 | B1型管沟不靠墙I、II级荷载,基本断面1000×1000 | 100m | 0.100 | 0.100 | 子目 | Z0263003 | 贺艳君 | 223986 | ,8-80 | ,010407003 |  | A080080 | 223986 | ,8-80 | 2 | 82013 | 334492 | A080080
82014 | 建筑装饰 | 68807 | 010407003001 | 不靠墙地沟 800*1000 G-A1-51 | m | 89.820 | 89.820 | 清单 | Z0269001 | 贺艳君 | 233124 | ,010407003 | ,010407003 | 1 |  | 233124 |  | 4 | 82014 | 472101 | A080080
82015 |  |  | 8-80 | B1型管沟不靠墙I、II级荷载,基本断面1000×1000 | 100m | 0.898 | 0.898 | 子目 | Z0269001 | 贺艳君 | 233128 | ,8-80 | ,010407003 |  | A080080 | 233128 | ,8-80 | 4 | 82015 | 472102 | A080080
82016 | 建筑装饰 | 68989 | 010407003001 | 不靠墙地沟 800*1000 G-A1-51 | m | 89.820 | 89.820 | 清单 | Z0269005 | 贺艳君 | 233601 | ,010407003 | ,010407003 | 1 |  | 233601 |  | 4 | 82016 | 472133 | A080080
82017 |  |  | 8-80 | B1型管沟不靠墙I、II级荷载,基本断面1000×1000 | 100m | 0.898 | 0.898 | 子目 | Z0269005 | 贺艳君 | 233605 | ,8-80 | ,010407003 |  | A080080 | 233605 | ,8-80 | 4 | 82017 | 472134 | A080080
82018 | 建筑装饰 | 69171 | 010407003001 | 不靠墙地沟 800*1000 G-A1-51 | m | 89.820 | 89.820 | 清单 | Z0269009 | 贺艳君 | 234105 | ,010407003 | ,010407003 | 1 |  | 234105 |  | 4 | 82018 | 472165 | A080080
82019 |  |  | 8-80 | B1型管沟不靠墙I、II级荷载,基本断面1000×1000 | 100m | 0.898 | 0.898 | 子目 | Z0269009 | 贺艳君 | 234109 | ,8-80 | ,010407003 |  | A080080 | 234109 | ,8-80 | 4 | 82019 | 472166 | A080080
82020 | 建筑装饰 | 69350 | 010407003001 | 不靠墙地沟 800*1000 G-A1-51 | m | 89.820 | 89.820 | 清单 | Z0269013 | 贺艳君 | 234569 | ,010407003 | ,010407003 | 1 |  | 234569 |  | 4 | 82020 | 472195 | A080080
82021 |  |  | 8-80 | B1型管沟不靠墙I、II级荷载,基本断面1000×1000 | 100m | 0.898 | 0.898 | 子目 | Z0269013 | 贺艳君 | 234573 | ,8-80 | ,010407003 |  | A080080 | 234573 | ,8-80 | 4 | 82021 | 472196 | A080080
82022 | 建筑装饰 | 53946 | 010407003002 | 不靠墙地沟 800*1450 G-A1-51 | m | 27.000 | 27.000 | 清单 | Z0232001 | 章超 | 179566 | ,010407003 | ,010407003 | 1 |  | 179566 |  | 3 | 82022 | 416041 | A080080
82023 |  |  | 8-80 | B1型管沟不靠墙I、II级荷载,基本断面1000×1000 | 100m | 0.270 | 0.270 | 子目 | Z0232001 | 章超 | 179569 | ,8-80 | ,010407003 |  | A080080 | 179569 | ,8-80 | 3 | 82023 | 416042 | A080080
82024 | 建筑装饰 | 68808 | 010407003002 | 不靠墙地沟 800*1450 G-A1-51 | m | 27.000 | 27.000 | 清单 | Z0269001 | 贺艳君 | 233130 | ,010407003 | ,010407003 | 1 |  | 233130 |  | 4 | 82024 | 472103 | A080080
82025 |  |  | 8-80 | B1型管沟不靠墙I、II级荷载,基本断面1000×1000 | 100m | 0.270 | 0.270 | 子目 | Z0269001 | 贺艳君 | 233134 | ,8-80 | ,010407003 |  | A080080 | 233134 | ,8-80 | 4 | 82025 | 472104 | A080080
82026 | 建筑装饰 | 68990 | 010407003002 | 不靠墙地沟 800*1450 G-A1-51 | m | 27.000 | 27.000 | 清单 | Z0269005 | 贺艳君 | 233607 | ,010407003 | ,010407003 | 1 |  | 233607 |  | 4 | 82026 | 472135 | A080080
82027 |  |  | 8-80 | B1型管沟不靠墙I、II级荷载,基本断面1000×1000 | 100m | 0.270 | 0.270 | 子目 | Z0269005 | 贺艳君 | 233611 | ,8-80 | ,010407003 |  | A080080 | 233611 | ,8-80 | 4 | 82027 | 472136 | A080080
82028 | 建筑装饰 | 69351 | 010407003002 | 不靠墙地沟 800*1450 G-A1-51 | m | 27.000 | 27.000 | 清单 | Z0269013 | 贺艳君 | 234575 | ,010407003 | ,010407003 | 1 |  | 234575 |  | 4 | 82028 | 472197 | A080080
82029 |  |  | 8-80 | B1型管沟不靠墙I、II级荷载,基本断面1000×1000 | 100m | 0.270 | 0.270 | 子目 | Z0269013 | 贺艳君 | 234579 | ,8-80 | ,010407003 |  | A080080 | 234579 | ,8-80 | 4 | 82029 | 472198 | A080080
82030 | 建筑装饰 | 30555 | 010407003003 | 不靠墙地沟 含过梁及盖板 1000*850 见国标 331P12 R1812-1型 | m | 62.480 | 62.480 | 清单 | Z0162007 | 章超 | 98796 | ,010407003 | ,010407003 | 1 |  | 98796 |  | 2 | 82030 | 310789 | A080080
82031 |  |  | 8-80 | B1型管沟不靠墙I、II级荷载,基本断面1000×1000 | 100m | 0.625 | 0.625 | 子目 | Z0162007 | 章超 | 98798 | ,8-80 | ,010407003 |  | A080080 | 98798 | ,8-80 | 2 | 82031 | 310790 | A080080
82032 | 建筑装饰 | 80094 | 010407003003 | 不靠墙地沟 B*H=1000*1300 【工程内容】 1.挖土石方 2.铺筑垫层 3.混凝土制作 4.混凝土运输 5.混凝土浇捣 6.混凝土养护 7.刷防护材料 【标准图集】 陕16:A3型 | M | 15.600 | 15.600 | 清单 | Z0293009 | 贺艳君 | 272036 | ,010407003 | ,010407003 | 1 |  | 272036 |  | 2 | 82032 | 343177 | A080080
82033 |  |  | 8-80 | B1型管沟不靠墙I、II级荷载,基本断面1000×1000 | 100m | 0.156 | 0.156 | 子目 | Z0293009 | 贺艳君 | 272038 | ,8-80 | ,010407003 |  | A080080 | 272038 | ,8-80 | 2 | 82033 | 343178 | A080080
82034 | 建筑装饰 | 55840 | 010407003006 | 不靠墙地沟 B*H=1000*1300 【工程内容】 1.挖土石方 2.铺筑垫层 3.混凝土制作 4.混凝土运输 5.混凝土浇捣 6.混凝土养护 7.刷防护材料 【标准图集】 陕16:C2型 | M | 139.900 | 139.900 | 清单 | Z0238001 | 贺艳君 | 185941 | ,010407003 | ,010407003 | 1 |  | 185941 |  | 2 | 82034 | 327337 | A080080
82035 |  |  | 8-80 | B1型管沟不靠墙I、II级荷载,基本断面1000×1000 | 100m | 1.399 | 1.399 | 子目 | Z0238001 | 贺艳君 | 185943 | ,8-80 | ,010407003 |  | A080080 | 185943 | ,8-80 | 2 | 82035 | 327338 | A080080
82036 | 建筑装饰 | 59389 | 010407003006 | 不靠墙地沟 B*H=1000*1300 【工程内容】 1.挖土石方 2.铺筑垫层 3.混凝土制作 4.混凝土运输 5.混凝土浇捣 6.混凝土养护 7.刷防护材料 【标准图集】 陕16:C2型 | M | 139.900 | 139.900 | 清单 | Z0247001 | 贺艳君 | 199910 | ,010407003 | ,010407003 | 1 |  | 199910 |  | 2 | 82036 | 329867 | A080080
82037 |  |  | 8-80 | B1型管沟不靠墙I、II级荷载,基本断面1000×1000 | 100m | 1.399 | 1.399 | 子目 | Z0247001 | 贺艳君 | 199912 | ,8-80 | ,010407003 |  | A080080 | 199912 | ,8-80 | 2 | 82037 | 329868 | A080080
82038 | 建筑装饰 | 3249 | 010407003001 | 不靠墙地沟 B*H=800*1000 【工程内容】 1.挖土石方 2.铺筑垫层 3.混凝土制作 4.混凝土运输 5.混凝土浇捣 6.混凝土养护 7.刷防护材料 【标准图集】 陕16:2/24 | M | 16.000 | 16.000 | 清单 | Z0045001 | 郑飞 | 11169 | ,010407003 | ,010407003 | 1 |  | 11169 |  | 2 | 82038 | 294153 | A080080
82039 |  |  | 8-80 | B1型管沟不靠墙I、II级荷载,基本断面1000×1000 | 100m | 0.160 | 0.160 | 子目 | Z0045001 | 郑飞 | 11171 | ,8-80 | ,010407003 |  | A080080 | 11171 | ,8-80 | 2 | 82039 | 294154 | A080080
82040 | 建筑装饰 | 80093 | 010407003002 | 不靠墙地沟 B*H=800*1300 【工程内容】 1.挖土石方 2.铺筑垫层 3.混凝土制作 4.混凝土运输 5.混凝土浇捣 6.混凝土养护 7.刷防护材料 【标准图集】 陕16:A3型 | M | 12.600 | 12.600 | 清单 | Z0293009 | 贺艳君 | 272028 | ,010407003 | ,010407003 | 1 |  | 272028 |  | 3 | 82040 | 426157 | A080080
82041 |  |  | 8-80 | B1型管沟不靠墙I、II级荷载,基本断面1000×1000 | 100m | 0.126 | 0.126 | 子目 | Z0293009 | 贺艳君 | 272031 | ,8-80 | ,010407003 |  | A080080 | 272031 | ,8-80 | 3 | 82041 | 426158 | A080080
82042 | 建筑装饰 | 53545 | 010407003005 | 不靠墙地沟（含过梁及盖板） 1000*800 | m | 1.500 | 1.500 | 清单 | Z0231001 | 章超 | 178374 | ,010407003 | ,010407003 | 1 |  | 178374 |  | 2 | 82042 | 325849 | A080080
82043 |  |  | 8-80 | B1型管沟不靠墙I、II级荷载,基本断面1000×1000 | 100m | 0.015 | 0.015 | 子目 | Z0231001 | 章超 | 178376 | ,8-80 | ,010407003 |  | A080080 | 178376 | ,8-80 | 2 | 82043 | 325850 | A080080
82044 | 建筑装饰 | 53544 | 010407003004 | 不靠墙地沟（含过梁及盖板） 600*800 | m | 36.000 | 36.000 | 清单 | Z0231001 | 章超 | 178366 | ,010407003 | ,010407003 | 1 |  | 178366 |  | 3 | 82044 | 415911 | A080080
82045 |  |  | 8-80 | B1型管沟不靠墙I、II级荷载,基本断面1000×1000 | 100m | 0.360 | 0.360 | 子目 | Z0231001 | 章超 | 178369 | ,8-80 | ,010407003 |  | A080080 | 178369 | ,8-80 | 3 | 82045 | 415912 | A080080
82046 | 建筑装饰 | 63811 | 010407003002 | 不靠墙地沟:800*1250 陕16 G-C3-4/16 过梁盖板见相应页次 | M | 7.800 | 7.800 | 清单 | Z0257008 | 贺艳君 | 216007 | ,010407003 | ,010407003 | 1 |  | 216007 |  | 3 | 82046 | 419997 | A080080
82047 |  |  | 8-80 | B1型管沟不靠墙I、II级荷载,基本断面1000×1000 | 100m | 0.078 | 0.078 | 子目 | Z0257008 | 贺艳君 | 216010 | ,8-80 | ,010407003 |  | A080080 | 216010 | ,8-80 | 3 | 82047 | 419998 | A080080
82048 | 建筑装饰 | 63574 | 010407003002 | 不靠墙地沟:800*800 陕16 G-C3-4/16 过梁盖板见相应页次 | M | 19.500 | 19.500 | 清单 | Z0257001 | 贺艳君 | 215259 | ,010407003 | ,010407003 | 1 |  | 215259 |  | 3 | 82048 | 419909 | A080080
82049 |  |  | 8-80 | B1型管沟不靠墙I、II级荷载,基本断面1000×1000 | 100m | 0.195 | 0.195 | 子目 | Z0257001 | 贺艳君 | 215262 | ,8-80 | ,010407003 |  | A080080 | 215262 | ,8-80 | 3 | 82049 | 419910 | A080080
82050 | 建筑装饰 | 63810 | 010407003001 | 不靠墙地沟:800*800 陕16 G-C3-4/16 过梁盖板见相应页次 | M | 9.000 | 9.000 | 清单 | Z0257008 | 贺艳君 | 216002 | ,010407003 | ,010407003 | 1 |  | 216002 |  | 3 | 82050 | 419995 | A080080
82051 |  |  | 8-80 | B1型管沟不靠墙I、II级荷载,基本断面1000×1000 | 100m | 0.090 | 0.090 | 子目 | Z0257008 | 贺艳君 | 216005 | ,8-80 | ,010407003 |  | A080080 | 216005 | ,8-80 | 3 | 82051 | 419996 | A080080
82052 | 建筑装饰 | 63996 | 010407003002 | 不靠墙地沟;800*1050 陕16 SG-B1-4Ⅱ SG-B1-7Ⅱ GB-9;GB-10 详细做法见图纸设计 | m | 183.000 | 183.000 | 清单 | Z0258001 | 贺艳君 | 216636 | ,010407003 | ,010407003 | 1 |  | 216636 |  | 1 | 82052 | 115699 | A080080
82053 |  |  | 8-80 | B1型管沟不靠墙I、II级荷载,基本断面1000×1000 | 100m | 1.830 | 1.830 | 子目 | Z0258001 | 贺艳君 | 216637 | ,8-80 | ,010407003 |  | A080080 | 216637 | ,8-80 | 1 | 82053 | 115700 | A080080
82054 | 建筑装饰 | 63995 | 010407003001 | 不靠墙地沟;800*1350 陕16 SG-B1-4Ⅱ SG-B1-7Ⅱ GB-9;GB-10 详细做法见图纸设计 | m | 269.400 | 269.400 | 清单 | Z0258001 | 贺艳君 | 216627 | ,010407003 | ,010407003 | 1 |  | 216627 |  | 1 | 82054 | 115697 | A080080
82055 |  |  | 8-80 | B1型管沟不靠墙I、II级荷载,基本断面1000×1000 | 100m | 2.694 | 2.694 | 子目 | Z0258001 | 贺艳君 | 216628 | ,8-80 | ,010407003 |  | A080080 | 216628 | ,8-80 | 1 | 82055 | 115698 | A080080
82056 | 建筑装饰 | 10086 | 010407003001 | 地沟 B*H=600*1200 【工程内容】 1.挖土石方 2.铺筑垫层 3.混凝土制作 4.混凝土运输 5.混凝土浇捣 6.混凝土养护 7.刷防护材料 8.盖板制做安装 【标准图集】 陕16 -/18 | M | 358.530 | 358.530 | 清单 | Z0082004 | 郑飞 | 32685 | ,010407003 | ,010407003 | 1 |  | 32685 |  | 3 | 82056 | 400735 | A080080
82057 |  |  | 8-80 | B1型管沟不靠墙I、II级荷载,基本断面1000×1000 | 100m | 3.585 | 3.585 | 子目 | Z0082004 | 郑飞 | 32688 | ,8-80 | ,010407003 |  | A080080 | 32688 | ,8-80 | 3 | 82057 | 400736 | A080080
82058 | 建筑装饰 | 14589 | 010407003001 | 地沟 B*H=600*1200 【工程内容】 1.挖土石方 2.铺筑垫层 3.混凝土制作 4.混凝土运输 5.混凝土浇捣 6.混凝土养护 7.刷防护材料 8.盖板制做安装 【标准图集】 陕16 -/18 | M | 358.530 | 358.530 | 清单 | Z0101002 | 郑飞 | 46304 | ,010407003 | ,010407003 | 1 |  | 46304 |  | 3 | 82058 | 402009 | A080080
82059 |  |  | 8-80 | B1型管沟不靠墙I、II级荷载,基本断面1000×1000 | 100m | 3.585 | 3.585 | 子目 | Z0101002 | 郑飞 | 46307 | ,8-80 | ,010407003 |  | A080080 | 46307 | ,8-80 | 3 | 82059 | 402010 | A080080
82060 | 建筑装饰 | 10087 | 010407003002 | 地沟 B*H=800*1200 【工程内容】 1.挖土石方 2.铺筑垫层 3.混凝土制作 4.混凝土运输 5.混凝土浇捣 6.混凝土养护 7.刷防护材料 8.盖板制做安装 【标准图集】 陕16 -/18 | M | 211.500 | 211.500 | 清单 | Z0082004 | 郑飞 | 32693 | ,010407003 | ,010407003 | 1 |  | 32693 |  | 3 | 82060 | 400737 | A080080
82061 |  |  | 8-80 | B1型管沟不靠墙I、II级荷载,基本断面1000×1000 | 100m | 2.115 | 2.115 | 子目 | Z0082004 | 郑飞 | 32696 | ,8-80 | ,010407003 |  | A080080 | 32696 | ,8-80 | 3 | 82061 | 400738 | A080080
82062 | 建筑装饰 | 14590 | 010407003002 | 地沟 B*H=800*1200 【工程内容】 1.挖土石方 2.铺筑垫层 3.混凝土制作 4.混凝土运输 5.混凝土浇捣 6.混凝土养护 7.刷防护材料 8.盖板制做安装 【标准图集】 陕16 -/18 | M | 211.500 | 211.500 | 清单 | Z0101002 | 郑飞 | 46312 | ,010407003 | ,010407003 | 1 |  | 46312 |  | 3 | 82062 | 402011 | A080080
82063 |  |  | 8-80 | B1型管沟不靠墙I、II级荷载,基本断面1000×1000 | 100m | 2.115 | 2.115 | 子目 | Z0101002 | 郑飞 | 46315 | ,8-80 | ,010407003 |  | A080080 | 46315 | ,8-80 | 3 | 82063 | 402012 | A080080
82064 | 建筑装饰 | 11252 | 010407003001 | 地沟 具体参陕ZJ2000 4页B型 【项目特征】 1.沟截面尺寸:2m以内 800*800 【工程内容】 1.挖土石方 2.铺筑垫层 3.混凝土制作 4.混凝土运输 5.混凝土浇捣 6.混凝土养护 7.刷防护材料 | M | 16.020 | 16.020 | 清单 | Z0087003 | 郑飞 | 36313 | ,010407003 | ,010407003 | 1 |  | 36313 |  | 1 | 82064 | 18555 | A080080
82065 |  |  | 8-80 | B1型管沟不靠墙I、II级荷载,基本断面1000×1000 | 100m | 0.160 | 0.160 | 子目 | Z0087003 | 郑飞 | 36314 | ,8-80 | ,010407003 |  | A080080 | 36314 | ,8-80 | 1 | 82065 | 18556 | A080080
82066 | 建筑装饰 | 25916 | 010407003001 | 地沟 具体参陕ZJ2000 4页B型 【项目特征】 1.沟截面尺寸:2m以内 800*800 【工程内容】 1.挖土石方 2.铺筑垫层 3.混凝土制作 4.混凝土运输 5.混凝土浇捣 6.混凝土养护 7.刷防护材料 | M | 16.020 | 16.020 | 清单 | Z0144002 | 章超 | 83629 | ,010407003 | ,010407003 | 1 |  | 83629 |  | 1 | 82066 | 45017 | A080080
82067 |  |  | 8-80 | B1型管沟不靠墙I、II级荷载,基本断面1000×1000 | 100m | 0.160 | 0.160 | 子目 | Z0144002 | 章超 | 83630 | ,8-80 | ,010407003 |  | A080080 | 83630 | ,8-80 | 1 | 82067 | 45018 | A080080
82068 | 建筑装饰 | 41245 | 010407003001 | 地沟 不靠墙800*900 | M | 26.000 | 26.000 | 清单 | Z0193001 | 章超 | 135521 | ,010407003 | ,010407003 | 1 |  | 135521 |  | 2 | 82068 | 317521 | A080080
82069 |  |  | 8-80 | B1型管沟不靠墙I、II级荷载,基本断面1000×1000 | 100m | 0.260 | 0.260 | 子目 | Z0193001 | 章超 | 135523 | ,8-80 | ,010407003 |  | A080080 | 135523 | ,8-80 | 2 | 82069 | 317522 | A080080
82070 | 建筑装饰 | 34276 | 010407003005 | 电缆沟 做法见陕10第92页节点2 1000*800 含盖板 过梁 | m | 0.300 | 0.300 | 清单 | Z0174001 | 章超 | 111025 | ,010407003 | ,010407003 | 1 |  | 111025 |  | 2 | 82070 | 313145 | A080080
82071 |  |  | 8-80 | B1型管沟不靠墙I、II级荷载,基本断面1000×1000 | 100m | 0.003 | 0.003 | 子目 | Z0174001 | 章超 | 111027 | ,8-80 | ,010407003 |  | A080080 | 111027 | ,8-80 | 2 | 82071 | 313146 | A080080
82072 | 建筑装饰 | 49878 | 010407003005 | 电缆沟 做法见陕10第92页节点2 1000*800 含盖板 过梁 | m | 0.300 | 0.300 | 清单 | Z0219001 | 章超 | 166312 | ,010407003 | ,010407003 | 1 |  | 166312 |  | 2 | 82072 | 323413 | A080080
82073 |  |  | 8-80 | B1型管沟不靠墙I、II级荷载,基本断面1000×1000 | 100m | 0.003 | 0.003 | 子目 | Z0219001 | 章超 | 166314 | ,8-80 | ,010407003 |  | A080080 | 166314 | ,8-80 | 2 | 82073 | 323414 | A080080
82074 | 建筑装饰 | 96808 | 010407003005 | 电缆沟 做法见陕10第92页节点2 1000*800 含盖板 过梁 | m | 0.300 | 0.300 | 清单 | Z0330001 | 李聪 | 331518 | ,010407003 | ,010407003 | 1 |  | 331518 |  | 2 | 82074 | 354649 | A080080
82075 |  |  | 8-80 | B1型管沟不靠墙I、II级荷载,基本断面1000×1000 | 100m | 0.003 | 0.003 | 子目 | Z0330001 | 李聪 | 331520 | ,8-80 | ,010407003 |  | A080080 | 331520 | ,8-80 | 2 | 82075 | 354650 | A080080
82076 | 建筑装饰 | 34273 | 010407003002 | 电缆沟 做法见陕10第92页节点2 1360*800 含盖板 过梁 | m | 1.450 | 1.450 | 清单 | Z0174001 | 章超 | 111013 | ,010407003 | ,010407003 | 1 |  | 111013 |  | 3 | 82076 | 408703 | A080080
82077 |  |  | 8-80 | B1型管沟不靠墙I、II级荷载,基本断面1000×1000 | 100m | 0.015 | 0.015 | 子目 | Z0174001 | 章超 | 111016 | ,8-80 | ,010407003 |  | A080080 | 111016 | ,8-80 | 3 | 82077 | 408704 | A080080
82078 | 建筑装饰 | 49875 | 010407003002 | 电缆沟 做法见陕10第92页节点2 1360*800 含盖板 过梁 | m | 1.450 | 1.450 | 清单 | Z0219001 | 章超 | 166300 | ,010407003 | ,010407003 | 1 |  | 166300 |  | 3 | 82078 | 414575 | A080080
82079 |  |  | 8-80 | B1型管沟不靠墙I、II级荷载,基本断面1000×1000 | 100m | 0.015 | 0.015 | 子目 | Z0219001 | 章超 | 166303 | ,8-80 | ,010407003 |  | A080080 | 166303 | ,8-80 | 3 | 82079 | 414576 | A080080
82080 | 建筑装饰 | 96805 | 010407003002 | 电缆沟 做法见陕10第92页节点2 1360*800 含盖板 过梁 | m | 1.450 | 1.450 | 清单 | Z0330001 | 李聪 | 331506 | ,010407003 | ,010407003 | 1 |  | 331506 |  | 3 | 82080 | 432667 | A080080
82081 |  |  | 8-80 | B1型管沟不靠墙I、II级荷载,基本断面1000×1000 | 100m | 0.015 | 0.015 | 子目 | Z0330001 | 李聪 | 331509 | ,8-80 | ,010407003 |  | A080080 | 331509 | ,8-80 | 3 | 82081 | 432668 | A080080
82082 | 建筑装饰 | 34278 | 010407003007 | 电缆沟 做法见陕10第92页节点2 1750*800 含盖板 过梁 | m | 39.700 | 39.700 | 清单 | Z0174001 | 章超 | 111032 | ,010407003 | ,010407003 | 1 |  | 111032 |  | 3 | 82082 | 408711 | A080080
82083 |  |  | 8-80 | B1型管沟不靠墙I、II级荷载,基本断面1000×1000 | 100m | 0.397 | 0.397 | 子目 | Z0174001 | 章超 | 111035 | ,8-80 | ,010407003 |  | A080080 | 111035 | ,8-80 | 3 | 82083 | 408712 | A080080
82084 | 建筑装饰 | 49880 | 010407003007 | 电缆沟 做法见陕10第92页节点2 1750*800 含盖板 过梁 | m | 39.700 | 39.700 | 清单 | Z0219001 | 章超 | 166319 | ,010407003 | ,010407003 | 1 |  | 166319 |  | 3 | 82084 | 414583 | A080080
82085 |  |  | 8-80 | B1型管沟不靠墙I、II级荷载,基本断面1000×1000 | 100m | 0.397 | 0.397 | 子目 | Z0219001 | 章超 | 166322 | ,8-80 | ,010407003 |  | A080080 | 166322 | ,8-80 | 3 | 82085 | 414584 | A080080
82086 | 建筑装饰 | 96810 | 010407003007 | 电缆沟 做法见陕10第92页节点2 1750*800 含盖板 过梁 | m | 39.700 | 39.700 | 清单 | Z0330001 | 李聪 | 331525 | ,010407003 | ,010407003 | 1 |  | 331525 |  | 3 | 82086 | 432675 | A080080
82087 |  |  | 8-80 | B1型管沟不靠墙I、II级荷载,基本断面1000×1000 | 100m | 0.397 | 0.397 | 子目 | Z0330001 | 李聪 | 331528 | ,8-80 | ,010407003 |  | A080080 | 331528 | ,8-80 | 3 | 82087 | 432676 | A080080
82088 | 建筑装饰 | 34274 | 010407003003 | 电缆沟 做法见陕10第92页节点2 2300*800 含盖板 过梁 | m | 7.300 | 7.300 | 清单 | Z0174001 | 章超 | 111017 | ,010407003 | ,010407003 | 1 |  | 111017 |  | 3 | 82088 | 408705 | A080080
82089 |  |  | 8-80 | B1型管沟不靠墙I、II级荷载,基本断面1000×1000 | 100m | 0.073 | 0.073 | 子目 | Z0174001 | 章超 | 111020 | ,8-80 | ,010407003 |  | A080080 | 111020 | ,8-80 | 3 | 82089 | 408706 | A080080
82090 | 建筑装饰 | 49876 | 010407003003 | 电缆沟 做法见陕10第92页节点2 2300*800 含盖板 过梁 | m | 7.300 | 7.300 | 清单 | Z0219001 | 章超 | 166304 | ,010407003 | ,010407003 | 1 |  | 166304 |  | 3 | 82090 | 414577 | A080080
82091 |  |  | 8-80 | B1型管沟不靠墙I、II级荷载,基本断面1000×1000 | 100m | 0.073 | 0.073 | 子目 | Z0219001 | 章超 | 166307 | ,8-80 | ,010407003 |  | A080080 | 166307 | ,8-80 | 3 | 82091 | 414578 | A080080
82092 | 建筑装饰 | 96806 | 010407003003 | 电缆沟 做法见陕10第92页节点2 2300*800 含盖板 过梁 | m | 7.300 | 7.300 | 清单 | Z0330001 | 李聪 | 331510 | ,010407003 | ,010407003 | 1 |  | 331510 |  | 3 | 82092 | 432669 | A080080
82093 |  |  | 8-80 | B1型管沟不靠墙I、II级荷载,基本断面1000×1000 | 100m | 0.073 | 0.073 | 子目 | Z0330001 | 李聪 | 331513 | ,8-80 | ,010407003 |  | A080080 | 331513 | ,8-80 | 3 | 82093 | 432670 | A080080
82094 | 建筑装饰 | 34275 | 010407003004 | 电缆沟 做法见陕10第92页节点2 600*800 含盖板 过梁 | m | 21.300 | 21.300 | 清单 | Z0174001 | 章超 | 111021 | ,010407003 | ,010407003 | 1 |  | 111021 |  | 3 | 82094 | 408707 | A080080
82095 |  |  | 8-80 | B1型管沟不靠墙I、II级荷载,基本断面1000×1000 | 100m | 0.213 | 0.213 | 子目 | Z0174001 | 章超 | 111024 | ,8-80 | ,010407003 |  | A080080 | 111024 | ,8-80 | 3 | 82095 | 408708 | A080080
82096 | 建筑装饰 | 49877 | 010407003004 | 电缆沟 做法见陕10第92页节点2 600*800 含盖板 过梁 | m | 21.300 | 21.300 | 清单 | Z0219001 | 章超 | 166308 | ,010407003 | ,010407003 | 1 |  | 166308 |  | 3 | 82096 | 414579 | A080080
82097 |  |  | 8-80 | B1型管沟不靠墙I、II级荷载,基本断面1000×1000 | 100m | 0.213 | 0.213 | 子目 | Z0219001 | 章超 | 166311 | ,8-80 | ,010407003 |  | A080080 | 166311 | ,8-80 | 3 | 82097 | 414580 | A080080
82098 | 建筑装饰 | 96807 | 010407003004 | 电缆沟 做法见陕10第92页节点2 600*800 含盖板 过梁 | m | 21.300 | 21.300 | 清单 | Z0330001 | 李聪 | 331514 | ,010407003 | ,010407003 | 1 |  | 331514 |  | 3 | 82098 | 432671 | A080080
82099 |  |  | 8-80 | B1型管沟不靠墙I、II级荷载,基本断面1000×1000 | 100m | 0.213 | 0.213 | 子目 | Z0330001 | 李聪 | 331517 | ,8-80 | ,010407003 |  | A080080 | 331517 | ,8-80 | 3 | 82099 | 432672 | A080080
82100 | 建筑装饰 | 34277 | 010407003006 | 电缆沟 做法见陕10第92页节点2 700*800 含盖板 过梁 | m | 0.300 | 0.300 | 清单 | Z0174001 | 章超 | 111028 | ,010407003 | ,010407003 | 1 |  | 111028 |  | 3 | 82100 | 408709 | A080080
82101 |  |  | 8-80 | B1型管沟不靠墙I、II级荷载,基本断面1000×1000 | 100m | 0.003 | 0.003 | 子目 | Z0174001 | 章超 | 111031 | ,8-80 | ,010407003 |  | A080080 | 111031 | ,8-80 | 3 | 82101 | 408710 | A080080
82102 | 建筑装饰 | 49879 | 010407003006 | 电缆沟 做法见陕10第92页节点2 700*800 含盖板 过梁 | m | 0.300 | 0.300 | 清单 | Z0219001 | 章超 | 166315 | ,010407003 | ,010407003 | 1 |  | 166315 |  | 3 | 82102 | 414581 | A080080
82103 |  |  | 8-80 | B1型管沟不靠墙I、II级荷载,基本断面1000×1000 | 100m | 0.003 | 0.003 | 子目 | Z0219001 | 章超 | 166318 | ,8-80 | ,010407003 |  | A080080 | 166318 | ,8-80 | 3 | 82103 | 414582 | A080080
82104 | 建筑装饰 | 96809 | 010407003006 | 电缆沟 做法见陕10第92页节点2 700*800 含盖板 过梁 | m | 0.300 | 0.300 | 清单 | Z0330001 | 李聪 | 331521 | ,010407003 | ,010407003 | 1 |  | 331521 |  | 3 | 82104 | 432673 | A080080
82105 |  |  | 8-80 | B1型管沟不靠墙I、II级荷载,基本断面1000×1000 | 100m | 0.003 | 0.003 | 子目 | Z0330001 | 李聪 | 331524 | ,8-80 | ,010407003 |  | A080080 | 331524 | ,8-80 | 3 | 82105 | 432674 | A080080
82106 | 建筑装饰 | 34272 | 010407003001 | 电缆沟 做法见陕10第92页节点2 800*800 含盖板 过梁 | m | 5.400 | 5.400 | 清单 | Z0174001 | 章超 | 111009 | ,010407003 | ,010407003 | 1 |  | 111009 |  | 3 | 82106 | 408701 | A080080
82107 |  |  | 8-80 | B1型管沟不靠墙I、II级荷载,基本断面1000×1000 | 100m | 0.054 | 0.054 | 子目 | Z0174001 | 章超 | 111012 | ,8-80 | ,010407003 |  | A080080 | 111012 | ,8-80 | 3 | 82107 | 408702 | A080080
82108 | 建筑装饰 | 49874 | 010407003001 | 电缆沟 做法见陕10第92页节点2 800*800 含盖板 过梁 | m | 5.400 | 5.400 | 清单 | Z0219001 | 章超 | 166296 | ,010407003 | ,010407003 | 1 |  | 166296 |  | 3 | 82108 | 414573 | A080080
82109 |  |  | 8-80 | B1型管沟不靠墙I、II级荷载,基本断面1000×1000 | 100m | 0.054 | 0.054 | 子目 | Z0219001 | 章超 | 166299 | ,8-80 | ,010407003 |  | A080080 | 166299 | ,8-80 | 3 | 82109 | 414574 | A080080
82110 | 建筑装饰 | 96804 | 010407003001 | 电缆沟 做法见陕10第92页节点2 800*800 含盖板 过梁 | m | 5.400 | 5.400 | 清单 | Z0330001 | 李聪 | 331502 | ,010407003 | ,010407003 | 1 |  | 331502 |  | 3 | 82110 | 432665 | A080080
82111 |  |  | 8-80 | B1型管沟不靠墙I、II级荷载,基本断面1000×1000 | 100m | 0.054 | 0.054 | 子目 | Z0330001 | 李聪 | 331505 | ,8-80 | ,010407003 |  | A080080 | 331505 | ,8-80 | 3 | 82111 | 432666 | A080080
82112 | 建筑装饰 | 59844 | 010407003003 | 电缆沟 1300*800 做法见11 3/15 地沟上加沟盖板，沟边加10#槽钢 | m | 3.500 | 3.500 | 清单 | Z0248001 | 贺艳君 | 201751 | ,010407003 | ,010407003 | 1 |  | 201751 |  | 3 | 82112 | 418337 | A080080
82113 |  |  | 8-80 | B1型管沟不靠墙I、II级荷载,基本断面1000×1000 | 100m | 0.035 | 0.035 | 子目 | Z0248001 | 贺艳君 | 201754 | ,8-80 | ,010407003 |  | A080080 | 201754 | ,8-80 | 3 | 82113 | 418338 | A080080
82114 | 建筑装饰 | 59843 | 010407003002 | 电缆沟 600*800 做法见11 3/15 地沟上加沟盖板，沟边加10#槽钢 | m | 11.370 | 11.370 | 清单 | Z0248001 | 贺艳君 | 201746 | ,010407003 | ,010407003 | 1 |  | 201746 |  | 3 | 82114 | 418335 | A080080
82115 |  |  | 8-80 | B1型管沟不靠墙I、II级荷载,基本断面1000×1000 | 100m | 0.114 | 0.114 | 子目 | Z0248001 | 贺艳君 | 201749 | ,8-80 | ,010407003 |  | A080080 | 201749 | ,8-80 | 3 | 82115 | 418336 | A080080
82116 | 建筑装饰 | 59842 | 010407003001 | 电缆沟 800*800 做法见11 3/15 地沟上加沟盖板，沟边加10#槽钢 | m | 19.800 | 19.800 | 清单 | Z0248001 | 贺艳君 | 201741 | ,010407003 | ,010407003 | 1 |  | 201741 |  | 3 | 82116 | 418333 | A080080
82117 |  |  | 8-80 | B1型管沟不靠墙I、II级荷载,基本断面1000×1000 | 100m | 0.198 | 0.198 | 子目 | Z0248001 | 贺艳君 | 201744 | ,8-80 | ,010407003 |  | A080080 | 201744 | ,8-80 | 3 | 82117 | 418334 | A080080
82118 | 建筑装饰 | 45956 | 010407003002 | 电缆沟 [项目特征] 详见图集10/23 [工程内容] 1.挖运土石 2.铺设垫层 3.混凝土制作、运输、浇筑、振捣、养护 4.刷防护材料 | m | 36.200 | 36.200 | 清单 | Z0208001 | 章超 | 151863 | ,010407003 | ,010407003 | 1 |  | 151863 |  | 1 | 82118 | 82111 | A080080
82119 |  |  | 8-80 | B1型管沟不靠墙I、II级荷载,基本断面1000×1000 | 100m | 0.362 | 0.362 | 子目 | Z0208001 | 章超 | 151864 | ,8-80 | ,010407003 |  | A080080 | 151864 | ,8-80 | 1 | 82119 | 82112 | A080080
82120 | 建筑装饰 | 53542 | 010407003002 | 电缆沟（含过梁及盖板） 不靠墙500*800 | m | 7.080 | 7.080 | 清单 | Z0231001 | 章超 | 178354 | ,010407003 | ,010407003 | 1 |  | 178354 |  | 3 | 82120 | 415907 | A080080
82121 |  |  | 8-80 | B1型管沟不靠墙I、II级荷载,基本断面1000×1000 | 100m | 0.071 | 0.071 | 子目 | Z0231001 | 章超 | 178357 | ,8-80 | ,010407003 |  | A080080 | 178357 | ,8-80 | 3 | 82121 | 415908 | A080080
82122 | 建筑装饰 | 53541 | 010407003001 | 电缆沟（含过梁及盖板） 不靠墙800*800 | m | 16.680 | 16.680 | 清单 | Z0231001 | 章超 | 178348 | ,010407003 | ,010407003 | 1 |  | 178348 |  | 3 | 82122 | 415905 | A080080
82123 |  |  | 8-80 | B1型管沟不靠墙I、II级荷载,基本断面1000×1000 | 100m | 0.167 | 0.167 | 子目 | Z0231001 | 章超 | 178351 | ,8-80 | ,010407003 |  | A080080 | 178351 | ,8-80 | 3 | 82123 | 415906 | A080080
82124 | 建筑装饰 | 6919 | 010407003003 | 防水地沟 不靠墙800*800 | M | 15.000 | 15.000 | 清单 | Z0066002 | 郑飞 | 22075 | ,010407003 | ,010407003 | 1 |  | 22075 |  | 1 | 82124 | 10633 | A080080
82125 |  |  | 8-80 | B1型管沟不靠墙I、II级荷载,基本断面1000×1000 | 100m | 0.150 | 0.150 | 子目 | Z0066002 | 郑飞 | 22076 | ,8-80 | ,010407003 |  | A080080 | 22076 | ,8-80 | 1 | 82125 | 10634 | A080080
82126 | 建筑装饰 | 9825 | 010407003001 | 排水明沟 【项目特征】 1.沟截面尺寸:B*H=(暂按300宽计)300*150 2.做法详见07J306， 4/P22 3.含箅子制作、安装 【工程内容】 1.挖运土石方 2.铺筑垫层 3.底板混凝土制、运、浇、养 4.砌砖 5.勾缝、抹灰 6.材料运输 | M | 116.800 | 116.800 | 清单 | Z0081001 | 郑飞 | 31776 | ,010407003 | ,010407003 | 1 |  | 31776 |  | 3 | 82126 | 400633 | A080080
82127 |  |  | 8-80 | B1型管沟不靠墙I、II级荷载,基本断面1000×1000 | 100m | 1.168 | 1.168 | 子目 | Z0081001 | 郑飞 | 31779 | ,8-80 | ,010407003 |  | A080080 | 31779 | ,8-80 | 3 | 82127 | 400634 | A080080
82128 | 建筑装饰 | 30553 | 010407003001 | 配电室不靠墙地沟500*600 含盖板过梁 见陕11 1/23 | m | 5.760 | 5.760 | 清单 | Z0162007 | 章超 | 98786 | ,010407003 | ,010407003 | 1 |  | 98786 |  | 3 | 82128 | 407365 | A080080
82129 |  |  | 8-80 | B1型管沟不靠墙I、II级荷载,基本断面1000×1000 | 100m | 0.058 | 0.058 | 子目 | Z0162007 | 章超 | 98789 | ,8-80 | ,010407003 |  | A080080 | 98789 | ,8-80 | 3 | 82129 | 407366 | A080080
82130 | 建筑装饰 | 30554 | 010407003002 | 配电室不靠墙地沟600*600 含盖板过梁 见陕11 1/23 | m | 5.760 | 5.760 | 清单 | Z0162007 | 章超 | 98791 | ,010407003 | ,010407003 | 1 |  | 98791 |  | 3 | 82130 | 407367 | A080080
82131 |  |  | 8-80 | B1型管沟不靠墙I、II级荷载,基本断面1000×1000 | 100m | 0.058 | 0.058 | 子目 | Z0162007 | 章超 | 98794 | ,8-80 | ,010407003 |  | A080080 | 98794 | ,8-80 | 3 | 82131 | 407368 | A080080
82132 | 建筑装饰 | 76651 | 010407003001 | 室内不靠墙地沟 选陕16页23 【项目特征】 1.沟截面尺寸:1000*1200 【工程内容】 1.挖土石方 2.铺筑垫层 3.混凝土制作 4.混凝土运输 5.混凝土浇捣 6.混凝土养护 7.盖板制作、安装 | M | 13.500 | 13.500 | 清单 | Z0284005 | 贺艳君 | 259598 | ,010407003 | ,010407003 | 1 |  | 259598 |  | 3 | 82132 | 424961 | A080080
82133 |  |  | 8-80 | B1型管沟不靠墙I、II级荷载,基本断面1000×1000 | 100m | 0.135 | 0.135 | 子目 | Z0284005 | 贺艳君 | 259601 | ,8-80 | ,010407003 |  | A080080 | 259601 | ,8-80 | 3 | 82133 | 424962 | A080080
82134 | 建筑装饰 | 109268 | 010407003001 | 室内不靠墙地沟 选陕16页23 【项目特征】 1.沟截面尺寸:1000*1200 【工程内容】 1.挖土石方 2.铺筑垫层 3.混凝土制作 4.混凝土运输 5.混凝土浇捣 6.混凝土养护 7.盖板制作、安装 | M | 13.500 | 13.500 | 清单 | Z0350001 | 李聪 | 374173 | ,010407003 | ,010407003 | 1 |  | 374173 |  | 3 | 82134 | 437069 | A080080
82135 |  |  | 8-80 | B1型管沟不靠墙I、II级荷载,基本断面1000×1000 | 100m | 0.135 | 0.135 | 子目 | Z0350001 | 李聪 | 374176 | ,8-80 | ,010407003 |  | A080080 | 374176 | ,8-80 | 3 | 82135 | 437070 | A080080
82136 | 建筑装饰 | 116612 | 010407003001 | 室内不靠墙地沟 选陕16页23 【项目特征】 1.沟截面尺寸:1000*1200 【工程内容】 1.挖土石方 2.铺筑垫层 3.混凝土制作 4.混凝土运输 5.混凝土浇捣 6.混凝土养护 7.盖板制作、安装 | M | 13.500 | 13.500 | 清单 | Z0362001 | 周望川 | 400625 | ,010407003 | ,010407003 | 1 |  | 400625 |  | 3 | 82136 | 439807 | A080080
82137 |  |  | 8-80 | B1型管沟不靠墙I、II级荷载,基本断面1000×1000 | 100m | 0.135 | 0.135 | 子目 | Z0362001 | 周望川 | 400628 | ,8-80 | ,010407003 |  | A080080 | 400628 | ,8-80 | 3 | 82137 | 439808 | A080080
82138 | 建筑装饰 | 126473 | 010407003001 | 室内不靠墙地沟 选陕16页23 【项目特征】 1.沟截面尺寸:1000*1200 【工程内容】 1.挖土石方 2.铺筑垫层 3.混凝土制作 4.混凝土运输 5.混凝土浇捣 6.混凝土养护 7.盖板制作、安装 | M | 13.500 | 13.500 | 清单 | Z0377001 | 周望川 | 436549 | ,010407003 | ,010407003 | 1 |  | 436549 |  | 3 | 82138 | 443993 | A080080
82139 |  |  | 8-80 | B1型管沟不靠墙I、II级荷载,基本断面1000×1000 | 100m | 0.135 | 0.135 | 子目 | Z0377001 | 周望川 | 436552 | ,8-80 | ,010407003 |  | A080080 | 436552 | ,8-80 | 3 | 82139 | 443994 | A080080
82140 | 建筑装饰 | 139330 | 010407003001 | 室内不靠墙地沟 选陕16页23 【项目特征】 1.沟截面尺寸:1000*1200 【工程内容】 1.挖土石方 2.铺筑垫层 3.混凝土制作 4.混凝土运输 5.混凝土浇捣 6.混凝土养护 7.盖板制作、安装 | M | 13.500 | 13.500 | 清单 | Z0391001 | 张亮 | 481906 | ,010407003 | ,010407003 | 1 |  | 481906 |  | 3 | 82140 | 448469 | A080080
82141 |  |  | 8-80 | B1型管沟不靠墙I、II级荷载,基本断面1000×1000 | 100m | 0.135 | 0.135 | 子目 | Z0391001 | 张亮 | 481909 | ,8-80 | ,010407003 |  | A080080 | 481909 | ,8-80 | 3 | 82141 | 448470 | A080080
82142 | 建筑装饰 | 141812 | 010407003001 | 室内不靠墙地沟 选陕16页23 【项目特征】 1.沟截面尺寸:1000*1200 【工程内容】 1.挖土石方 2.铺筑垫层 3.混凝土制作 4.混凝土运输 5.混凝土浇捣 6.混凝土养护 7.盖板制作、安装 | M | 13.500 | 13.500 | 清单 | Z0393001 | 张亮 | 490680 | ,010407003 | ,010407003 | 1 |  | 490680 |  | 3 | 82142 | 449413 | A080080
82143 |  |  | 8-80 | B1型管沟不靠墙I、II级荷载,基本断面1000×1000 | 100m | 0.135 | 0.135 | 子目 | Z0393001 | 张亮 | 490683 | ,8-80 | ,010407003 |  | A080080 | 490683 | ,8-80 | 3 | 82143 | 449414 | A080080
82144 | 建筑装饰 | 24318 | 010407003002 | 室内不靠墙地沟:800*1000 1、做法见陕16第23页B1 2、盖板地梁选用第45页表中相应型号 | M | 10.000 | 10.000 | 清单 | Z0136001 | 章超 | 78665 | ,010407003 | ,010407003 | 1 |  | 78665 |  | 1 | 82144 | 42139 | A080080
82145 |  |  | 8-80换 | B1型管沟不靠墙I、II级荷载,基本断面1000×1000//换:普通砼(坍落度10～90mm)C30,砾石20～40mm 水泥32.5； | 100m | 0.100 | 0.100 | 子目 | Z0136001 | 章超 | 78666 | ,8-80 | ,010407003 |  | A080080 | 78666 | ,8-80 | 1 | 82145 | 42140 | A080080
82146 | 建筑装饰 | 44975 | 010407003002 | 室内不靠墙地沟:800*1000 1、做法见陕16第23页B1 2、盖板过梁选用第45页表中相应型号 | M | 33.060 | 33.060 | 清单 | Z0205001 | 章超 | 148773 | ,010407003 | ,010407003 | 1 |  | 148773 |  | 1 | 82146 | 80333 | A080080
82147 |  |  | 8-80换 | B1型管沟不靠墙I、II级荷载,基本断面1000×1000//换:普通砼(坍落度10～90mm)C30,砾石20～40mm 水泥32.5； | 100m | 0.331 | 0.331 | 子目 | Z0205001 | 章超 | 148774 | ,8-80 | ,010407003 |  | A080080 | 148774 | ,8-80 | 1 | 82147 | 80334 | A080080
82148 | 建筑装饰 | 74434 | 010407003001 | 室内地沟 800*800 参陕16G-C2-4Ⅱ 地沟盖板:GB-9 | M | 96.500 | 96.500 | 清单 | Z0281001 | 贺艳君 | 252039 | ,010407003 | ,010407003 | 1 |  | 252039 |  | 3 | 82148 | 424053 | A080080
82149 |  |  | 8-80 | B1型管沟不靠墙I、II级荷载,基本断面1000×1000 | 100m | 0.965 | 0.965 | 子目 | Z0281001 | 贺艳君 | 252042 | ,8-80 | ,010407003 |  | A080080 | 252042 | ,8-80 | 3 | 82149 | 424054 | A080080
82150 | 建筑装饰 | 76485 | 010407003001 | 室外不靠墙地沟 选陕16页23 【项目特征】 1.沟截面尺寸:1000*1200 2.混凝土强度等级:C25砾石 3.混凝土拌和料要求:现场搅拌 【工程内容】 1.挖土石方 2.铺筑垫层 3.混凝土制作 4.混凝土运输 5.混凝土浇捣 6.混凝土养护 | M | 13.500 | 13.500 | 清单 | Z0284001 | 贺艳君 | 259092 | ,010407003 | ,010407003 | 1 |  | 259092 |  | 3 | 82150 | 424889 | A080080
82151 |  |  | 8-80 | B1型管沟不靠墙I、II级荷载,基本断面1000×1000 | 100m | 0.135 | 0.135 | 子目 | Z0284001 | 贺艳君 | 259095 | ,8-80 | ,010407003 |  | A080080 | 259095 | ,8-80 | 3 | 82151 | 424890 | A080080
82152 | 建筑装饰 | 76801 | 010407003001 | 室外不靠墙地沟 选陕16页23 【项目特征】 1.沟截面尺寸:1000*1200 2.混凝土强度等级:C25砾石 3.混凝土拌和料要求:现场搅拌 【工程内容】 1.挖土石方 2.铺筑垫层 3.混凝土制作 4.混凝土运输 5.混凝土浇捣 6.混凝土养护 | M | 48.540 | 48.540 | 清单 | Z0284009 | 贺艳君 | 260061 | ,010407003 | ,010407003 | 1 |  | 260061 |  | 3 | 82152 | 425031 | A080080
82153 |  |  | 8-80 | B1型管沟不靠墙I、II级荷载,基本断面1000×1000 | 100m | 0.485 | 0.485 | 子目 | Z0284009 | 贺艳君 | 260064 | ,8-80 | ,010407003 |  | A080080 | 260064 | ,8-80 | 3 | 82153 | 425032 | A080080
82154 | 建筑装饰 | 91316 | 010407003001 | 室外不靠墙地沟 选陕16页23 【项目特征】 1.沟截面尺寸:1000*1200 2.混凝土强度等级:C25砾石 3.混凝土拌和料要求:现场搅拌 【工程内容】 1.挖土石方 2.铺筑垫层 3.混凝土制作 4.混凝土运输 5.混凝土浇捣 6.混凝土养护 | M | 13.500 | 13.500 | 清单 | Z0318001 | 李聪 | 313301 | ,010407003 | ,010407003 | 1 |  | 313301 |  | 3 | 82154 | 430683 | A080080
82155 |  |  | 8-80 | B1型管沟不靠墙I、II级荷载,基本断面1000×1000 | 100m | 0.135 | 0.135 | 子目 | Z0318001 | 李聪 | 313304 | ,8-80 | ,010407003 |  | A080080 | 313304 | ,8-80 | 3 | 82155 | 430684 | A080080
82156 | 建筑装饰 | 76487 | 010407003003 | 室外不靠墙地沟 选陕16页23 【项目特征】 1.沟截面尺寸:1200*1200 2.混凝土强度等级:C25砾石 3.混凝土拌和料要求:现场搅拌 【工程内容】 1.挖土石方 2.铺筑垫层 3.混凝土制作 4.混凝土运输 5.混凝土浇捣 6.混凝土养护 | M | 8.100 | 8.100 | 清单 | Z0284001 | 贺艳君 | 259103 | ,010407003 | ,010407003 | 1 |  | 259103 |  | 4 | 82156 | 473937 | A080080
82157 |  |  | 8-80 | B1型管沟不靠墙I、II级荷载,基本断面1000×1000 | 100m | 0.081 | 0.081 | 子目 | Z0284001 | 贺艳君 | 259107 | ,8-80 | ,010407003 |  | A080080 | 259107 | ,8-80 | 4 | 82157 | 473938 | A080080
82158 | 建筑装饰 | 76803 | 010407003003 | 室外不靠墙地沟 选陕16页23 【项目特征】 1.沟截面尺寸:1200*1200 2.混凝土强度等级:C25砾石 3.混凝土拌和料要求:现场搅拌 【工程内容】 1.挖土石方 2.铺筑垫层 3.混凝土制作 4.混凝土运输 5.混凝土浇捣 6.混凝土养护 | M | 12.840 | 12.840 | 清单 | Z0284009 | 贺艳君 | 260072 | ,010407003 | ,010407003 | 1 |  | 260072 |  | 4 | 82158 | 474025 | A080080
82159 |  |  | 8-80 | B1型管沟不靠墙I、II级荷载,基本断面1000×1000 | 100m | 0.128 | 0.128 | 子目 | Z0284009 | 贺艳君 | 260076 | ,8-80 | ,010407003 |  | A080080 | 260076 | ,8-80 | 4 | 82159 | 474026 | A080080
82160 | 建筑装饰 | 91318 | 010407003003 | 室外不靠墙地沟 选陕16页23 【项目特征】 1.沟截面尺寸:1200*1200 2.混凝土强度等级:C25砾石 3.混凝土拌和料要求:现场搅拌 【工程内容】 1.挖土石方 2.铺筑垫层 3.混凝土制作 4.混凝土运输 5.混凝土浇捣 6.混凝土养护 | M | 8.100 | 8.100 | 清单 | Z0318001 | 李聪 | 313312 | ,010407003 | ,010407003 | 1 |  | 313312 |  | 4 | 82160 | 477817 | A080080
82161 |  |  | 8-80 | B1型管沟不靠墙I、II级荷载,基本断面1000×1000 | 100m | 0.081 | 0.081 | 子目 | Z0318001 | 李聪 | 313316 | ,8-80 | ,010407003 |  | A080080 | 313316 | ,8-80 | 4 | 82161 | 477818 | A080080
82162 | 建筑装饰 | 74435 | 010407003002 | 室外地沟 800*800 参陕16G-C2-4Ⅱ 地沟盖板:GB-9 | M | 31.900 | 31.900 | 清单 | Z0281001 | 贺艳君 | 252045 | ,010407003 | ,010407003 | 1 |  | 252045 |  | 3 | 82162 | 424055 | A080080
82163 |  |  | 8-80 | B1型管沟不靠墙I、II级荷载,基本断面1000×1000 | 100m | 0.319 | 0.319 | 子目 | Z0281001 | 贺艳君 | 252048 | ,8-80 | ,010407003 |  | A080080 | 252048 | ,8-80 | 3 | 82163 | 424056 | A080080
82164 | 建筑装饰 | 66768 | 010306002003 | 不靠墙地沟 600*850 [项目特征] 1、陕16 图集中的SG-B1-4 2、地沟盖板选用陕16 GB-9 3、地沟穿墙选用陕16 48页详5、6 4、地沟穿墙过梁选用 16 49页；转角过梁选用16 38页 ZLc-9 [工程内容] 1.挖填土方 2.铺设垫层，地沟墙体砌筑 3.混凝土制作、运输、浇筑、振捣、养护 4.沟内抹灰，盖板制作及安装 | m | 10.500 | 10.500 | 清单 | Z0264001 | 贺艳君 | 225718 | ,010306002 | ,010306002 | 1 |  | 225718 |  | 6 | 82164 | 530875 | A080081
82165 |  |  | 8-81*2 | B1型管沟不靠墙I、II级荷载,深度每减少100mm | 100m | -0.105 | -0.105 | 子目 | Z0264001 | 贺艳君 | 225724 | ,8-81 | ,010306002 |  | A080081 | 225724 | ,8-81 | 6 | 82165 | 530876 | A080081
82166 | 建筑装饰 | 66855 | 010306002003 | 不靠墙地沟 600*850 [项目特征] 1、陕16 图集中的SG-B1-4 2、地沟盖板选用陕16 GB-9 3、地沟穿墙选用陕16 48页详5、6 4、地沟穿墙过梁选用 16 49页；转角过梁选用16 38页 ZLc-9 [工程内容] 1.挖填土方 2.铺设垫层，地沟墙体砌筑 3.混凝土制作、运输、浇筑、振捣、养护 4.沟内抹灰，盖板制作及安装 | m | 10.500 | 10.500 | 清单 | Z0264002 | 贺艳君 | 225956 | ,010306002 | ,010306002 | 1 |  | 225956 |  | 6 | 82166 | 530881 | A080081
82167 |  |  | 8-81*2 | B1型管沟不靠墙I、II级荷载,深度每减少100mm | 100m | -0.105 | -0.105 | 子目 | Z0264002 | 贺艳君 | 225962 | ,8-81 | ,010306002 |  | A080081 | 225962 | ,8-81 | 6 | 82167 | 530882 | A080081
82168 | 建筑装饰 | 38968 | 010306002002 | 不靠墙地沟 800*1500 做法参陕ZJ2000 第2-6页1/2 盖板采用GB-8 过梁采用GL-8 | M | 58.800 | 58.800 | 清单 | Z0186004 | 章超 | 127640 | ,010306002 | ,010306002 | 1 |  | 127640 |  | 2 | 82168 | 316061 | A080081
82169 |  |  | 8-81*5 | B1型管沟不靠墙I、II级荷载,深度每减少100mm | 100m | 0.588 | 0.588 | 子目 | Z0186004 | 章超 | 127642 | ,8-81 | ,010306002 |  | A080081 | 127642 | ,8-81 | 2 | 82169 | 316062 | A080081
82170 | 建筑装饰 | 4518 | 010306002002 | 不靠墙地沟 B*H=1000*800 【工程内容】 1.挖运土石方 2.铺筑垫层 3.底板混凝土制、运、浇、养 4.砌砖 5.勾缝、抹灰 6.盖板制作安装 7.材料运输 【标准图集】 陕16 B型 | M | 6.000 | 6.000 | 清单 | Z0053002 | 郑飞 | 14859 | ,010306002 | ,010306002 | 1 |  | 14859 |  | 2 | 82170 | 294939 | A080081
82171 |  |  | 8-81*1 | B1型管沟不靠墙I、II级荷载,深度每减少100mm | 100m | -0.060 | -0.060 | 子目 | Z0053002 | 郑飞 | 14861 | ,8-81 | ,010306002 |  | A080081 | 14861 | ,8-81 | 2 | 82171 | 294940 | A080081
82172 | 建筑装饰 | 4517 | 010306002001 | 不靠墙地沟 B*H=600*800 【工程内容】 1.挖运土石方 2.铺筑垫层 3.底板混凝土制、运、浇、养 4.砌砖 5.勾缝、抹灰 6.盖板制作安装 7.材料运输 【标准图集】 陕16 B型 | M | 4.000 | 4.000 | 清单 | Z0053002 | 郑飞 | 14852 | ,010306002 | ,010306002 | 1 |  | 14852 |  | 2 | 82172 | 294937 | A080081
82173 |  |  | 8-81*2 | B1型管沟不靠墙I、II级荷载,深度每减少100mm | 100m | -0.040 | -0.040 | 子目 | Z0053002 | 郑飞 | 14854 | ,8-81 | ,010306002 |  | A080081 | 14854 | ,8-81 | 2 | 82173 | 294938 | A080081
82174 | 建筑装饰 | 2683 | 010306002003 | 不靠墙地沟 B*H=600*900 【工程内容】 1.挖运土石方 2.铺筑垫层 3.底板混凝土制、运、浇、养 4.砌砖 5.勾缝、抹灰 6.盖板制作安装 7.材料运输 【标准图集】 陕16 B型 | M | 85.500 | 85.500 | 清单 | Z0041002 | 郑飞 | 9548 | ,010306002 | ,010306002 | 1 |  | 9548 |  | 2 | 82174 | 293885 | A080081
82175 |  |  | 8-81*1 | B1型管沟不靠墙I、II级荷载,深度每减少100mm | 100m | -0.855 | -0.855 | 子目 | Z0041002 | 郑飞 | 9550 | ,8-81 | ,010306002 |  | A080081 | 9550 | ,8-81 | 2 | 82175 | 293886 | A080081
82176 | 建筑装饰 | 2684 | 010306002004 | 不靠墙地沟 B*H=800*900 【工程内容】 1.挖运土石方 2.铺筑垫层 3.底板混凝土制、运、浇、养 4.砌砖 5.勾缝、抹灰 6.盖板制作安装 7.材料运输 【标准图集】 陕16 B型 | M | 12.500 | 12.500 | 清单 | Z0041002 | 郑飞 | 9555 | ,010306002 | ,010306002 | 1 |  | 9555 |  | 2 | 82176 | 293887 | A080081
82177 |  |  | 8-81*1 | B1型管沟不靠墙I、II级荷载,深度每减少100mm | 100m | -0.125 | -0.125 | 子目 | Z0041002 | 郑飞 | 9557 | ,8-81 | ,010306002 |  | A080081 | 9557 | ,8-81 | 2 | 82177 | 293888 | A080081
82178 | 建筑装饰 | 115229 | 010306002001 | 不靠墙地沟(±0.00以下) 做法参16 P24页②，P33页（含盖板，过梁） 【项目特征】 1.沟截面尺寸:800mm*800mm 2.垫层材料种类、厚度:100厚砼 3.混凝土强度等级:C15砼 4.砂浆强度等级、配合比:M 5混合砂浆 【工程内容】 1.铺筑垫层 2.底板混凝土制、运、浇、养 3.砌砖 4.勾缝、抹灰 5.材料运输 | M | 77.200 | 77.200 | 清单 | Z0361001 | 周望川 | 395748 | ,010306002 | ,010306002 | 1 |  | 395748 |  | 2 | 82178 | 366533 | A080081
82179 |  |  | 8-81*2 | B1型管沟不靠墙I、II级荷载,深度每减少100mm | 100m | -0.772 | -0.772 | 子目 | Z0361001 | 周望川 | 395750 | ,8-81 | ,010306002 |  | A080081 | 395750 | ,8-81 | 2 | 82179 | 366534 | A080081
82180 | 建筑装饰 | 69966 | 010306002003 | 不靠墙地沟（室外）b*h=1000*1300:做法参16 P23，P45，P49，P65页（含盖板，过梁） 【项目特征】 1.沟截面尺寸:1000*1300 2.垫层材料种类、厚度:100厚砼 3.混凝土强度等级:C15砼 4.砂浆强度等级、配合比:M5混合砂浆 【工程内容】 1.铺筑垫层 2.底板混凝土制、运、浇、养 3.砌砖 4.勾缝、抹灰 5.材料运输 | M | 5.300 | 5.300 | 清单 | Z0271006 | 贺艳君 | 236893 | ,010306002 | ,010306002 | 1 |  | 236893 |  | 6 | 82180 | 531293 | A080081
82181 |  |  | 8-81*3 | B1型管沟不靠墙I、II级荷载,深度每减少100mm | 100m | 0.053 | 0.053 | 子目 | Z0271006 | 贺艳君 | 236899 | ,8-81 | ,010306002 |  | A080081 | 236899 | ,8-81 | 6 | 82181 | 531294 | A080081
82182 | 建筑装饰 | 111860 | 010306002001 | 不靠墙地沟（室外）b*h=1200*1900:做法参16 P65页（含盖板，过梁） 【项目特征】 1.沟截面尺寸:1200*1900 2.垫层材料种类、厚度:100厚砼 3.混凝土强度等级:C15砼 4.砂浆强度等级、配合比:M 5混合砂浆 【工程内容】 1.铺筑垫层 2.底板混凝土制、运、浇、养 3.砌砖 4.勾缝、抹灰 5.材料运输 | M | 5.100 | 5.100 | 清单 | Z0355004 | 周望川 | 384180 | ,010306002 | ,010306002 | 1 |  | 384180 |  | 2 | 82182 | 364551 | A080081
82183 |  |  | 8-81*9 | B1型管沟不靠墙I、II级荷载,深度每减少100mm | 100m | 0.051 | 0.051 | 子目 | Z0355004 | 周望川 | 384182 | ,8-81 | ,010306002 |  | A080081 | 384182 | ,8-81 | 2 | 82183 | 364552 | A080081
82184 | 建筑装饰 | 89307 | 010306002001 | 不靠墙地沟（室外）b*h=1500*1900:做法参16 P65页（含盖板，过梁） 【项目特征】 1.沟截面尺寸:1500*1900 2.垫层材料种类、厚度:100厚砼 3.混凝土强度等级:C15砼 4.砂浆强度等级、配合比:M 5混合砂浆 【工程内容】 1.铺筑垫层 2.底板混凝土制、运、浇、养 3.砌砖 4.勾缝、抹灰 5.材料运输 | M | 2.100 | 2.100 | 清单 | Z0314001 | 李聪 | 305154 | ,010306002 | ,010306002 | 1 |  | 305154 |  | 6 | 82184 | 533923 | A080081
82185 |  |  | 8-81*9 | B1型管沟不靠墙I、II级荷载,深度每减少100mm | 100m | 0.021 | 0.021 | 子目 | Z0314001 | 李聪 | 305160 | ,8-81 | ,010306002 |  | A080081 | 305160 | ,8-81 | 6 | 82185 | 533924 | A080081
82186 | 建筑装饰 | 117245 | 010306002001 | 不靠墙地沟（室外）b*h=1500*1900:做法参16 P65页（含盖板，过梁） 【项目特征】 1.沟截面尺寸:1500*1900 2.垫层材料种类、厚度:100厚砼 3.混凝土强度等级:C15砼 4.砂浆强度等级、配合比:M 5混合砂浆 【工程内容】 1.铺筑垫层 2.底板混凝土制、运、浇、养 3.砌砖 4.勾缝、抹灰 5.材料运输 | M | 2.200 | 2.200 | 清单 | Z0363005 | 周望川 | 402809 | ,010306002 | ,010306002 | 1 |  | 402809 |  | 6 | 82186 | 537305 | A080081
82187 |  |  | 8-81*9 | B1型管沟不靠墙I、II级荷载,深度每减少100mm | 100m | 0.022 | 0.022 | 子目 | Z0363005 | 周望川 | 402815 | ,8-81 | ,010306002 |  | A080081 | 402815 | ,8-81 | 6 | 82187 | 537306 | A080081
82188 | 建筑装饰 | 69964 | 010306002001 | 不靠墙地沟（室外）b*h=600*1300:做法参16 P23，P45，P49，P65页（含盖板，过梁） 【项目特征】 1.沟截面尺寸:600*1300 2.垫层材料种类、厚度:100厚砼 3.混凝土强度等级:C15砼 4.砂浆强度等级、配合比:M5混合砂浆 【工程内容】 1.铺筑垫层 2.底板混凝土制、运、浇、养 3.砌砖 4.勾缝、抹灰 5.材料运输 | M | 22.600 | 22.600 | 清单 | Z0271006 | 贺艳君 | 236877 | ,010306002 | ,010306002 | 1 |  | 236877 |  | 6 | 82188 | 531289 | A080081
82189 |  |  | 8-81*3 | B1型管沟不靠墙I、II级荷载,深度每减少100mm | 100m | 0.226 | 0.226 | 子目 | Z0271006 | 贺艳君 | 236883 | ,8-81 | ,010306002 |  | A080081 | 236883 | ,8-81 | 6 | 82189 | 531290 | A080081
82190 | 建筑装饰 | 69965 | 010306002002 | 不靠墙地沟（室外）b*h=800*1300:做法参16 P23，P45，P49，P65页（含盖板，过梁） 【项目特征】 1.沟截面尺寸:800*1300 2.垫层材料种类、厚度:100厚砼 3.混凝土强度等级:C15砼 4.砂浆强度等级、配合比:M5混合砂浆 【工程内容】 1.铺筑垫层 2.底板混凝土制、运、浇、养 3.砌砖 4.勾缝、抹灰 5.材料运输 | M | 25.900 | 25.900 | 清单 | Z0271006 | 贺艳君 | 236885 | ,010306002 | ,010306002 | 1 |  | 236885 |  | 6 | 82190 | 531291 | A080081
82191 |  |  | 8-81*3 | B1型管沟不靠墙I、II级荷载,深度每减少100mm | 100m | 0.259 | 0.259 | 子目 | Z0271006 | 贺艳君 | 236891 | ,8-81 | ,010306002 |  | A080081 | 236891 | ,8-81 | 6 | 82191 | 531292 | A080081
82192 | 建筑装饰 | 9474 | 010306002004 | 不靠墙地沟（砖地沟） [项目特征] 1.沟截面尺寸:1000*800 2.做法: [工程内容] 1.挖运土石 2.铺设垫层 3.混凝土制作、运输、浇筑、振捣、养护 4.刷防护材料 | M | 10.800 | 10.800 | 清单 | Z0079002 | 郑飞 | 30302 | ,010306002 | ,010306002 | 1 |  | 30302 |  | 5 | 82192 | 495715 | A080081
82193 |  |  | 8-81*2 | B1型管沟不靠墙I、II级荷载,深度每减少100mm | 100m | -0.108 | -0.108 | 子目 | Z0079002 | 郑飞 | 30307 | ,8-81 | ,010306002 |  | A080081 | 30307 | ,8-81 | 5 | 82193 | 495716 | A080081
82194 | 建筑装饰 | 9473 | 010306002003 | 不靠墙地沟（砖地沟） [项目特征] 1.沟截面尺寸:800*800 2.做法: [工程内容] 1.挖运土石 2.铺设垫层 3.混凝土制作、运输、浇筑、振捣、养护 4.刷防护材料 | M | 6.000 | 6.000 | 清单 | Z0079002 | 郑飞 | 30295 | ,010306002 | ,010306002 | 1 |  | 30295 |  | 5 | 82194 | 495713 | A080081
82195 |  |  | 8-81*2 | B1型管沟不靠墙I、II级荷载,深度每减少100mm | 100m | -0.060 | -0.060 | 子目 | Z0079002 | 郑飞 | 30300 | ,8-81 | ,010306002 |  | A080081 | 30300 | ,8-81 | 5 | 82195 | 495714 | A080081
82196 | 建筑装饰 | 27041 | 010306002001 | 不靠墙地沟:600*900 参陕ZJ(2000) P2-6 盖板选用GB-8 过梁选用GL-8 （详见图纸设计） | M | 56.700 | 56.700 | 清单 | Z0149004 | 章超 | 87167 | ,010306002 | ,010306002 | 1 |  | 87167 |  | 2 | 82196 | 308713 | A080081
82197 |  |  | 8-81*1 | B1型管沟不靠墙I、II级荷载,深度每减少100mm | 100m | -0.567 | -0.567 | 子目 | Z0149004 | 章超 | 87169 | ,8-81 | ,010306002 |  | A080081 | 87169 | ,8-81 | 2 | 82197 | 308714 | A080081
82198 | 建筑装饰 | 54499 | 010306002001 | 不靠墙地沟:600*900 参陕ZJ(2000) P2-6 盖板选用GB-8 过梁选用GL-8 （详见图纸设计） | M | 56.700 | 56.700 | 清单 | Z0234004 | 章超 | 181396 | ,010306002 | ,010306002 | 1 |  | 181396 |  | 2 | 82198 | 326449 | A080081
82199 |  |  | 8-81*1 | B1型管沟不靠墙I、II级荷载,深度每减少100mm | 100m | -0.567 | -0.567 | 子目 | Z0234004 | 章超 | 181398 | ,8-81 | ,010306002 |  | A080081 | 181398 | ,8-81 | 2 | 82199 | 326450 | A080081
82200 | 建筑装饰 | 2847 | 010306002001 | 不靠墙地沟:陕02G04 P18 B1型 600宽 深度暂按750 | m | 19.500 | 19.500 | 清单 | Z0042003 | 郑飞 | 9992 | ,010306002 | ,010306002 | 1 |  | 9992 |  | 2 | 82200 | 293977 | A080081
82201 |  |  | 8-81*3 | B1型管沟不靠墙I、II级荷载,深度每减少100mm | 100m | -0.195 | -0.195 | 子目 | Z0042003 | 郑飞 | 9994 | ,8-81 | ,010306002 |  | A080081 | 9994 | ,8-81 | 2 | 82201 | 293978 | A080081
82202 | 建筑装饰 | 33286 | 010306002002 | 不靠墙地沟b*h=1400*1700:做法参见图纸说明 | M | 4.500 | 4.500 | 清单 | Z0171001 | 章超 | 107513 | ,010306002 | ,010306002 | 1 |  | 107513 |  | 3 | 82202 | 408313 | A080081
82203 |  |  | 8-81*7 | B1型管沟不靠墙I、II级荷载,深度每减少100mm | 100m | 0.045 | 0.045 | 子目 | Z0171001 | 章超 | 107516 | ,8-81 | ,010306002 |  | A080081 | 107516 | ,8-81 | 3 | 82203 | 408314 | A080081
82204 | 建筑装饰 | 60243 | 010306002004 | 不靠墙地沟b*h=1400*1700:做法参见图纸说明 | M | 5.000 | 5.000 | 清单 | Z0249001 | 贺艳君 | 203311 | ,010306002 | ,010306002 | 1 |  | 203311 |  | 3 | 82204 | 418549 | A080081
82205 |  |  | 8-81*7 | B1型管沟不靠墙I、II级荷载,深度每减少100mm | 100m | 0.050 | 0.050 | 子目 | Z0249001 | 贺艳君 | 203314 | ,8-81 | ,010306002 |  | A080081 | 203314 | ,8-81 | 3 | 82205 | 418550 | A080081
82206 | 建筑装饰 | 33088 | 010306002005 | 不靠墙地沟b*h=600*1700:做法参见图纸说明 | M | 30.000 | 30.000 | 清单 | Z0170001 | 章超 | 106937 | ,010306002 | ,010306002 | 1 |  | 106937 |  | 1 | 82206 | 58269 | A080081
82207 |  |  | 8-81*7 | B1型管沟不靠墙I、II级荷载,深度每减少100mm | 100m | 0.300 | 0.300 | 子目 | Z0170001 | 章超 | 106938 | ,8-81 | ,010306002 |  | A080081 | 106938 | ,8-81 | 1 | 82207 | 58270 | A080081
82208 | 建筑装饰 | 33288 | 010306002004 | 不靠墙地沟b*h=600*1700:做法参见图纸说明 | M | 27.000 | 27.000 | 清单 | Z0171001 | 章超 | 107529 | ,010306002 | ,010306002 | 1 |  | 107529 |  | 1 | 82208 | 58609 | A080081
82209 |  |  | 8-81*7 | B1型管沟不靠墙I、II级荷载,深度每减少100mm | 100m | 0.270 | 0.270 | 子目 | Z0171001 | 章超 | 107530 | ,8-81 | ,010306002 |  | A080081 | 107530 | ,8-81 | 1 | 82209 | 58610 | A080081
82210 | 建筑装饰 | 60245 | 010306002006 | 不靠墙地沟b*h=600*1700:做法参见图纸说明 | M | 24.000 | 24.000 | 清单 | Z0249001 | 贺艳君 | 203327 | ,010306002 | ,010306002 | 1 |  | 203327 |  | 1 | 82210 | 108803 | A080081
82211 |  |  | 8-81*7 | B1型管沟不靠墙I、II级荷载,深度每减少100mm | 100m | 0.240 | 0.240 | 子目 | Z0249001 | 贺艳君 | 203328 | ,8-81 | ,010306002 |  | A080081 | 203328 | ,8-81 | 1 | 82211 | 108804 | A080081
82212 | 建筑装饰 | 33087 | 010306002004 | 不靠墙地沟b*h=800*1700:做法参见图纸说明 | M | 7.500 | 7.500 | 清单 | Z0170001 | 章超 | 106929 | ,010306002 | ,010306002 | 1 |  | 106929 |  | 3 | 82212 | 408241 | A080081
82213 |  |  | 8-81*7 | B1型管沟不靠墙I、II级荷载,深度每减少100mm | 100m | 0.075 | 0.075 | 子目 | Z0170001 | 章超 | 106932 | ,8-81 | ,010306002 |  | A080081 | 106932 | ,8-81 | 3 | 82213 | 408242 | A080081
82214 | 建筑装饰 | 33287 | 010306002003 | 不靠墙地沟b*h=800*1700:做法参见图纸说明 | M | 4.500 | 4.500 | 清单 | Z0171001 | 章超 | 107521 | ,010306002 | ,010306002 | 1 |  | 107521 |  | 3 | 82214 | 408315 | A080081
82215 |  |  | 8-81*7 | B1型管沟不靠墙I、II级荷载,深度每减少100mm | 100m | 0.045 | 0.045 | 子目 | Z0171001 | 章超 | 107524 | ,8-81 | ,010306002 |  | A080081 | 107524 | ,8-81 | 3 | 82215 | 408316 | A080081
82216 | 建筑装饰 | 60244 | 010306002005 | 不靠墙地沟b*h=800*1700:做法参见图纸说明 | M | 6.000 | 6.000 | 清单 | Z0249001 | 贺艳君 | 203319 | ,010306002 | ,010306002 | 1 |  | 203319 |  | 3 | 82216 | 418551 | A080081
82217 |  |  | 8-81*7 | B1型管沟不靠墙I、II级荷载,深度每减少100mm | 100m | 0.060 | 0.060 | 子目 | Z0249001 | 贺艳君 | 203322 | ,8-81 | ,010306002 |  | A080081 | 203322 | ,8-81 | 3 | 82217 | 418552 | A080081
82218 | 建筑装饰 | 45277 | 010306002002 | 不靠墙砖地沟、地沟 1.尺寸:600*1200 2.沟底标高:-1.2 3.做法:详见图纸 | m | 16.500 | 16.500 | 清单 | Z0206004 | 章超 | 149767 | ,010306002 | ,010306002 | 1 |  | 149767 |  | 2 | 82218 | 320051 | A080081
82219 |  |  | 8-81*2 | B1型管沟不靠墙I、II级荷载,深度每减少100mm | 100m | 0.165 | 0.165 | 子目 | Z0206004 | 章超 | 149769 | ,8-81 | ,010306002 |  | A080081 | 149769 | ,8-81 | 2 | 82219 | 320052 | A080081
82220 | 建筑装饰 | 39800 | 010306002001 | 地沟 室外不靠墙 1200*1600 | M | 4.500 | 4.500 | 清单 | Z0189006 | 章超 | 130638 | ,010306002 | ,010306002 | 1 |  | 130638 |  | 2 | 82220 | 316665 | A080081
82221 |  |  | 8-81*6 | B1型管沟不靠墙I、II级荷载,深度每减少100mm | 100m | 0.045 | 0.045 | 子目 | Z0189006 | 章超 | 130640 | ,8-81 | ,010306002 |  | A080081 | 130640 | ,8-81 | 2 | 82221 | 316666 | A080081
82222 | 建筑装饰 | 77501 | 010306002001 | 地沟 室外不靠墙 1200*1600 | M | 6.525 | 6.525 | 清单 | Z0286001 | 贺艳君 | 262087 | ,010306002 | ,010306002 | 1 |  | 262087 |  | 2 | 82222 | 341747 | A080081
82223 |  |  | 8-81*6 | B1型管沟不靠墙I、II级荷载,深度每减少100mm | 100m | 0.065 | 0.065 | 子目 | Z0286001 | 贺艳君 | 262089 | ,8-81 | ,010306002 |  | A080081 | 262089 | ,8-81 | 2 | 82223 | 341748 | A080081
82224 | 建筑装饰 | 84594 | 010306002001 | 地沟 室外不靠墙 1200*1600 | M | 4.500 | 4.500 | 清单 | Z0298004 | 贺艳君 | 288734 | ,010306002 | ,010306002 | 1 |  | 288734 |  | 2 | 82224 | 346535 | A080081
82225 |  |  | 8-81*6 | B1型管沟不靠墙I、II级荷载,深度每减少100mm | 100m | 0.045 | 0.045 | 子目 | Z0298004 | 贺艳君 | 288736 | ,8-81 | ,010306002 |  | A080081 | 288736 | ,8-81 | 2 | 82225 | 346536 | A080081
82226 | 建筑装饰 | 6114 | 010306002002 | 地沟 【项目特征】 1.沟截面尺寸:1200*800 2.作法参陕16 【工程内容】 1.挖运土石方 2.铺筑垫层 3.砌砖 4.勾缝、抹灰 | M | 10.000 | 10.000 | 清单 | Z0062002 | 郑飞 | 19794 | ,010306002 | ,010306002 | 1 |  | 19794 |  | 2 | 82226 | 295885 | A080081
82227 |  |  | 8-81*2 | B1型管沟不靠墙I、II级荷载,深度每减少100mm | 100m | -0.100 | -0.100 | 子目 | Z0062002 | 郑飞 | 19796 | ,8-81 | ,010306002 |  | A080081 | 19796 | ,8-81 | 2 | 82227 | 295886 | A080081
82228 | 建筑装饰 | 6113 | 010306002001 | 地沟(单) 【项目特征】 1.沟截面尺寸:800*800 2.作法参陕16 【工程内容】 1.挖运土石方 2.铺筑垫层 3.砌砖 4.勾缝、抹灰 | M | 88.000 | 88.000 | 清单 | Z0062002 | 郑飞 | 19790 | ,010306002 | ,010306002 | 1 |  | 19790 |  | 2 | 82228 | 295883 | A080081
82229 |  |  | 8-81*2 | B1型管沟不靠墙I、II级荷载,深度每减少100mm | 100m | 0.001 | 0.001 | 子目 | Z0062002 | 郑飞 | 19792 | ,8-81 | ,010306002 |  | A080081 | 19792 | ,8-81 | 2 | 82229 | 295884 | A080081
82230 | 建筑装饰 | 81067 | 010306002004 | 过门地沟 B*H=400*400 参02G04中SG-1Ⅱ，GB-21 | M | 4.700 | 4.700 | 清单 | Z0296003 | 贺艳君 | 275607 | ,010306002 | ,010306002 | 1 |  | 275607 |  | 2 | 82230 | 343857 | A080081
82231 |  |  | 8-81*6 | B1型管沟不靠墙I、II级荷载,深度每减少100mm | 100m | -0.047 | -0.047 | 子目 | Z0296003 | 贺艳君 | 275609 | ,8-81 | ,010306002 |  | A080081 | 275609 | ,8-81 | 2 | 82231 | 343858 | A080081
82232 | 建筑装饰 | 103046 | 010306002005 | 配电室电缆地沟 【项目特征】 1.陕ZJ2000--4.5页B型 2.沟截面尺寸:300*800mm 3.钢盖板 | M | 1.925 | 1.925 | 清单 | Z0340010 | 李聪 | 352887 | ,010306002 | ,010306002 | 1 |  | 352887 |  | 2 | 82232 | 358607 | A080081
82233 |  |  | 8-81*2 | B1型管沟不靠墙I、II级荷载,深度每减少100mm | 100m | 0.007 | 0.007 | 子目 | Z0340010 | 李聪 | 352889 | ,8-81 | ,010306002 |  | A080081 | 352889 | ,8-81 | 2 | 82233 | 358608 | A080081
82234 | 建筑装饰 | 103047 | 010306002006 | 配电室电缆地沟 【项目特征】 1.陕ZJ2000--4.5页B型 2.沟截面尺寸:400*800mm 3.钢盖板 | M | 3.053 | 3.053 | 清单 | Z0340010 | 李聪 | 352893 | ,010306002 | ,010306002 | 1 |  | 352893 |  | 3 | 82234 | 434887 | A080081
82235 |  |  | 8-81*2 | B1型管沟不靠墙I、II级荷载,深度每减少100mm | 100m | -0.001 | -0.001 | 子目 | Z0340010 | 李聪 | 352896 | ,8-81 | ,010306002 |  | A080081 | 352896 | ,8-81 | 3 | 82235 | 434888 | A080081
82236 | 建筑装饰 | 103048 | 010306002007 | 配电室电缆地沟 【项目特征】 1.陕ZJ2000--4.5页B型 2.沟截面尺寸:500*800mm 3.钢盖板 | M | 9.515 | 9.515 | 清单 | Z0340010 | 李聪 | 352899 | ,010306002 | ,010306002 | 1 |  | 352899 |  | 3 | 82236 | 434889 | A080081
82237 |  |  | 8-81*2 | B1型管沟不靠墙I、II级荷载,深度每减少100mm | 100m | 0.001 | 0.001 | 子目 | Z0340010 | 李聪 | 352902 | ,8-81 | ,010306002 |  | A080081 | 352902 | ,8-81 | 3 | 82237 | 434890 | A080081
82238 | 建筑装饰 | 103049 | 010306002008 | 配电室电缆地沟 【项目特征】 1.陕ZJ2000--4.5页B型 2.沟截面尺寸:600*800mm 3.钢盖板 | M | 19.113 | 19.113 | 清单 | Z0340010 | 李聪 | 352905 | ,010306002 | ,010306002 | 1 |  | 352905 |  | 3 | 82238 | 434891 | A080081
82239 |  |  | 8-81*2 | B1型管沟不靠墙I、II级荷载,深度每减少100mm | 100m | 0.055 | 0.055 | 子目 | Z0340010 | 李聪 | 352908 | ,8-81 | ,010306002 |  | A080081 | 352908 | ,8-81 | 3 | 82239 | 434892 | A080081
82240 | 建筑装饰 | 103052 | 010306002011 | 配电室电缆地沟 【项目特征】 1.陕ZJ2000--4.5页B型 2.沟截面尺寸:600*800mm 3.钢筋砼盖板 | M | 24.530 | 24.530 | 清单 | Z0340010 | 李聪 | 352921 | ,010306002 | ,010306002 | 1 |  | 352921 |  | 3 | 82240 | 434897 | A080081
82241 |  |  | 8-81*2 | B1型管沟不靠墙I、II级荷载,深度每减少100mm | 100m | 0.071 | 0.071 | 子目 | Z0340010 | 李聪 | 352924 | ,8-81 | ,010306002 |  | A080081 | 352924 | ,8-81 | 3 | 82241 | 434898 | A080081
82242 | 建筑装饰 | 103050 | 010306002009 | 配电室电缆地沟 【项目特征】 1.陕ZJ2000--4.5页B型 2.沟截面尺寸:700*800mm 3.钢盖板 | M | 6.655 | 6.655 | 清单 | Z0340010 | 李聪 | 352909 | ,010306002 | ,010306002 | 1 |  | 352909 |  | 3 | 82242 | 434893 | A080081
82243 |  |  | 8-81*2 | B1型管沟不靠墙I、II级荷载,深度每减少100mm | 100m | 0.001 | 0.001 | 子目 | Z0340010 | 李聪 | 352912 | ,8-81 | ,010306002 |  | A080081 | 352912 | ,8-81 | 3 | 82243 | 434894 | A080081
82244 | 建筑装饰 | 103051 | 010306002010 | 配电室电缆地沟 【项目特征】 1.陕ZJ2000--4.5页B型 2.沟截面尺寸:900*800mm 3.钢盖板 | M | 12.870 | 12.870 | 清单 | Z0340010 | 李聪 | 352915 | ,010306002 | ,010306002 | 1 |  | 352915 |  | 3 | 82244 | 434895 | A080081
82245 |  |  | 8-81*2 | B1型管沟不靠墙I、II级荷载,深度每减少100mm | 100m | 0.001 | 0.001 | 子目 | Z0340010 | 李聪 | 352918 | ,8-81 | ,010306002 |  | A080081 | 352918 | ,8-81 | 3 | 82245 | 434896 | A080081
82246 | 建筑装饰 | 25372 | 010306002004 | 陕16 9页 不靠墙600*900，含地沟盖板及过梁 | m | 6.500 | 6.500 | 清单 | Z0141001 | 章超 | 82060 | ,010306002 | ,010306002 | 1 |  | 82060 |  | 2 | 82246 | 307665 | A080081
82247 |  |  | 8-81*1 | B1型管沟不靠墙I、II级荷载,深度每减少100mm | 100m | -0.065 | -0.065 | 子目 | Z0141001 | 章超 | 82062 | ,8-81 | ,010306002 |  | A080081 | 82062 | ,8-81 | 2 | 82247 | 307666 | A080081
82248 | 建筑装饰 | 3672 | 010306002003 | 室内地沟:地沟参见图集陕16第九页，盖板参见陕16第45页 【项目特征】 1.沟截面尺寸:600*1200 【工程内容】 1.挖运土石方 2.铺筑垫层 3.底板混凝土制、运、浇、养 4.砌砖 5.勾缝、抹灰 6.材料运输 | m | 49.300 | 49.300 | 清单 | Z0048001 | 郑飞 | 12386 | ,010306002 | ,010306002 | 1 |  | 12386 |  | 2 | 82248 | 294387 | A080081
82249 |  |  | 8-81*2 | B1型管沟不靠墙I、II级荷载,深度每减少100mm | 100m | 0.493 | 0.493 | 子目 | Z0048001 | 郑飞 | 12388 | ,8-81 | ,010306002 |  | A080081 | 12388 | ,8-81 | 2 | 82249 | 294388 | A080081
82250 | 建筑装饰 | 3673 | 010306002004 | 室内地沟:地沟参见图集陕16第九页，盖板参见陕16第45页 【项目特征】 1.沟截面尺寸:800*1200 【工程内容】 1.挖运土石方 2.铺筑垫层 3.底板混凝土制、运、浇、养 4.砌砖 5.勾缝、抹灰 6.材料运输 | m | 22.800 | 22.800 | 清单 | Z0048001 | 郑飞 | 12394 | ,010306002 | ,010306002 | 1 |  | 12394 |  | 2 | 82250 | 294389 | A080081
82251 |  |  | 8-81*2 | B1型管沟不靠墙I、II级荷载,深度每减少100mm | 100m | 0.228 | 0.228 | 子目 | Z0048001 | 郑飞 | 12396 | ,8-81 | ,010306002 |  | A080081 | 12396 | ,8-81 | 2 | 82251 | 294390 | A080081
82252 | 建筑装饰 | 89229 | 010306002001 | 室内明沟及盖板 [项目特征] 尺寸:200*300 做法详见建施04① | m | 178.200 | 178.200 | 清单 | Z0313019 | 李聪 | 304940 | ,010306002 | ,010306002 | 1 |  | 304940 |  | 2 | 82252 | 349561 | A080081
82253 |  |  | 8-81*7 | B1型管沟不靠墙I、II级荷载,深度每减少100mm | 100m | -1.782 | -1.782 | 子目 | Z0313019 | 李聪 | 304942 | ,8-81 | ,010306002 |  | A080081 | 304942 | ,8-81 | 2 | 82253 | 349562 | A080081
82254 | 建筑装饰 | 116764 | 010306002002 | 室外不靠墙地沟 B*H=1000*1200 【工程内容】 1.挖运土石方 2.铺筑垫层 3.底板混凝土制、运、浇、养 4.砌砖 5.勾缝、抹灰 6.盖板制作安装 7.材料运输 【标准图集】 陕16 B型 | M | 23.500 | 23.500 | 清单 | Z0362005 | 周望川 | 401096 | ,010306002 | ,010306002 | 1 |  | 401096 |  | 5 | 82254 | 514255 | A080081
82255 |  |  | 8-81*1 | B1型管沟不靠墙I、II级荷载,深度每减少100mm | 100m | -0.235 | -0.235 | 子目 | Z0362005 | 周望川 | 401101 | ,8-81 | ,010306002 |  | A080081 | 401101 | ,8-81 | 5 | 82255 | 514256 | A080081
82256 | 建筑装饰 | 118518 | 010306002002 | 室外不靠墙地沟 B*H=1000*1200 【工程内容】 1.挖运土石方 2.铺筑垫层 3.底板混凝土制、运、浇、养 4.砌砖 5.勾缝、抹灰 6.盖板制作安装 7.材料运输 【标准图集】 陕16 B型 | M | 23.500 | 23.500 | 清单 | Z0367001 | 周望川 | 407560 | ,010306002 | ,010306002 | 1 |  | 407560 |  | 5 | 82256 | 514683 | A080081
82257 |  |  | 8-81*1 | B1型管沟不靠墙I、II级荷载,深度每减少100mm | 100m | -0.235 | -0.235 | 子目 | Z0367001 | 周望川 | 407565 | ,8-81 | ,010306002 |  | A080081 | 407565 | ,8-81 | 5 | 82257 | 514684 | A080081
82258 | 建筑装饰 | 126625 | 010306002002 | 室外不靠墙地沟 B*H=1000*1200 【工程内容】 1.挖运土石方 2.铺筑垫层 3.底板混凝土制、运、浇、养 4.砌砖 5.勾缝、抹灰 6.盖板制作安装 7.材料运输 【标准图集】 陕16 B型 | M | 23.500 | 23.500 | 清单 | Z0377005 | 周望川 | 437020 | ,010306002 | ,010306002 | 1 |  | 437020 |  | 5 | 82258 | 516385 | A080081
82259 |  |  | 8-81*1 | B1型管沟不靠墙I、II级荷载,深度每减少100mm | 100m | -0.235 | -0.235 | 子目 | Z0377005 | 周望川 | 437025 | ,8-81 | ,010306002 |  | A080081 | 437025 | ,8-81 | 5 | 82259 | 516386 | A080081
82260 | 建筑装饰 | 139482 | 010306002002 | 室外不靠墙地沟 B*H=1000*1200 【工程内容】 1.挖运土石方 2.铺筑垫层 3.底板混凝土制、运、浇、养 4.砌砖 5.勾缝、抹灰 6.盖板制作安装 7.材料运输 【标准图集】 陕16 B型 | M | 23.500 | 23.500 | 清单 | Z0391005 | 张亮 | 482377 | ,010306002 | ,010306002 | 1 |  | 482377 |  | 5 | 82260 | 518429 | A080081
82261 |  |  | 8-81*1 | B1型管沟不靠墙I、II级荷载,深度每减少100mm | 100m | -0.235 | -0.235 | 子目 | Z0391005 | 张亮 | 482382 | ,8-81 | ,010306002 |  | A080081 | 482382 | ,8-81 | 5 | 82261 | 518430 | A080081
82262 | 建筑装饰 | 139625 | 010306002002 | 室外不靠墙地沟 B*H=1000*1200 【工程内容】 1.挖运土石方 2.铺筑垫层 3.底板混凝土制、运、浇、养 4.砌砖 5.勾缝、抹灰 6.盖板制作安装 7.材料运输 【标准图集】 陕16 B型 | M | 23.500 | 23.500 | 清单 | Z0391009 | 张亮 | 482832 | ,010306002 | ,010306002 | 1 |  | 482832 |  | 5 | 82262 | 518467 | A080081
82263 |  |  | 8-81*1 | B1型管沟不靠墙I、II级荷载,深度每减少100mm | 100m | -0.235 | -0.235 | 子目 | Z0391009 | 张亮 | 482837 | ,8-81 | ,010306002 |  | A080081 | 482837 | ,8-81 | 5 | 82263 | 518468 | A080081
82264 | 建筑装饰 | 141964 | 010306002002 | 室外不靠墙地沟 B*H=1000*1200 【工程内容】 1.挖运土石方 2.铺筑垫层 3.底板混凝土制、运、浇、养 4.砌砖 5.勾缝、抹灰 6.盖板制作安装 7.材料运输 【标准图集】 陕16 B型 | M | 23.500 | 23.500 | 清单 | Z0393005 | 张亮 | 491147 | ,010306002 | ,010306002 | 1 |  | 491147 |  | 5 | 82264 | 518911 | A080081
82265 |  |  | 8-81*1 | B1型管沟不靠墙I、II级荷载,深度每减少100mm | 100m | -0.235 | -0.235 | 子目 | Z0393005 | 张亮 | 491152 | ,8-81 | ,010306002 |  | A080081 | 491152 | ,8-81 | 5 | 82265 | 518912 | A080081
82266 | 建筑装饰 | 142107 | 010306002002 | 室外不靠墙地沟 B*H=1000*1200 【工程内容】 1.挖运土石方 2.铺筑垫层 3.底板混凝土制、运、浇、养 4.砌砖 5.勾缝、抹灰 6.盖板制作安装 7.材料运输 【标准图集】 陕16 B型 | M | 23.500 | 23.500 | 清单 | Z0393009 | 张亮 | 491599 | ,010306002 | ,010306002 | 1 |  | 491599 |  | 5 | 82266 | 518949 | A080081
82267 |  |  | 8-81*1 | B1型管沟不靠墙I、II级荷载,深度每减少100mm | 100m | -0.235 | -0.235 | 子目 | Z0393009 | 张亮 | 491604 | ,8-81 | ,010306002 |  | A080081 | 491604 | ,8-81 | 5 | 82267 | 518950 | A080081
82268 | 建筑装饰 | 76956 | 010306002002 | 室外不靠墙地沟 B*H=800*1200 【工程内容】 1.挖运土石方 2.铺筑垫层 3.底板混凝土制、运、浇、养 4.砌砖 5.勾缝、抹灰 6.盖板制作安装 7.材料运输 【标准图集】 陕16 B型 | M | 3.000 | 3.000 | 清单 | Z0284013 | 贺艳君 | 260553 | ,010306002 | ,010306002 | 1 |  | 260553 |  | 5 | 82268 | 507275 | A080081
82269 |  |  | 8-81*1 | B1型管沟不靠墙I、II级荷载,深度每减少100mm | 100m | -0.030 | -0.030 | 子目 | Z0284013 | 贺艳君 | 260558 | ,8-81 | ,010306002 |  | A080081 | 260558 | ,8-81 | 5 | 82269 | 507276 | A080081
82270 | 建筑装饰 | 91466 | 010306002002 | 室外不靠墙地沟 B*H=800*1200 【工程内容】 1.挖运土石方 2.铺筑垫层 3.底板混凝土制、运、浇、养 4.砌砖 5.勾缝、抹灰 6.盖板制作安装 7.材料运输 【标准图集】 陕16 B型 | M | 3.000 | 3.000 | 清单 | Z0318005 | 李聪 | 313773 | ,010306002 | ,010306002 | 1 |  | 313773 |  | 5 | 82270 | 510075 | A080081
82271 |  |  | 8-81*1 | B1型管沟不靠墙I、II级荷载,深度每减少100mm | 100m | -0.030 | -0.030 | 子目 | Z0318005 | 李聪 | 313778 | ,8-81 | ,010306002 |  | A080081 | 313778 | ,8-81 | 5 | 82271 | 510076 | A080081
82272 | 建筑装饰 | 109417 | 010306002002 | 室外不靠墙地沟 B*H=800*1200 【工程内容】 1.挖运土石方 2.铺筑垫层 3.底板混凝土制、运、浇、养 4.砌砖 5.勾缝、抹灰 6.盖板制作安装 7.材料运输 【标准图集】 陕16 B型 | M | 3.000 | 3.000 | 清单 | Z0350005 | 李聪 | 374638 | ,010306002 | ,010306002 | 1 |  | 374638 |  | 5 | 82272 | 512939 | A080081
82273 |  |  | 8-81*1 | B1型管沟不靠墙I、II级荷载,深度每减少100mm | 100m | -0.030 | -0.030 | 子目 | Z0350005 | 李聪 | 374643 | ,8-81 | ,010306002 |  | A080081 | 374643 | ,8-81 | 5 | 82273 | 512940 | A080081
82274 | 建筑装饰 | 3670 | 010306002001 | 室外地沟:地沟参见图集陕16第9页，盖板参见陕16第45页 【项目特征】 1.沟截面尺寸:600*450 【工程内容】 1.挖运土石方 2.铺筑垫层 3.底板混凝土制、运、浇、养 4.砌砖 5.勾缝、抹灰 6.材料运输 | m | 19.500 | 19.500 | 清单 | Z0048001 | 郑飞 | 12370 | ,010306002 | ,010306002 | 1 |  | 12370 |  | 2 | 82274 | 294383 | A080081
82275 |  |  | 8-81*6 | B1型管沟不靠墙I、II级荷载,深度每减少100mm | 100m | -0.195 | -0.195 | 子目 | Z0048001 | 郑飞 | 12372 | ,8-81 | ,010306002 |  | A080081 | 12372 | ,8-81 | 2 | 82275 | 294384 | A080081
82276 | 建筑装饰 | 3671 | 010306002002 | 室外地沟:地沟参见图集陕16第九页，盖板参见陕16第45页 【项目特征】 1.沟截面尺寸:800*450 【工程内容】 1.挖运土石方 2.铺筑垫层 3.底板混凝土制、运、浇、养 4.砌砖 5.勾缝、抹灰 6.材料运输 | m | 6.000 | 6.000 | 清单 | Z0048001 | 郑飞 | 12378 | ,010306002 | ,010306002 | 1 |  | 12378 |  | 2 | 82276 | 294385 | A080081
82277 |  |  | 8-81*6 | B1型管沟不靠墙I、II级荷载,深度每减少100mm | 100m | -0.060 | -0.060 | 子目 | Z0048001 | 郑飞 | 12380 | ,8-81 | ,010306002 |  | A080081 | 12380 | ,8-81 | 2 | 82277 | 294386 | A080081
82278 | 建筑装饰 | 25371 | 010306002003 | 砖地沟 陕16 9页 不靠墙800*900,含地沟盖板及过梁 | m | 15.000 | 15.000 | 清单 | Z0141001 | 章超 | 82056 | ,010306002 | ,010306002 | 1 |  | 82056 |  | 2 | 82278 | 307663 | A080081
82279 |  |  | 8-81*1 | B1型管沟不靠墙I、II级荷载,深度每减少100mm | 100m | -0.150 | -0.150 | 子目 | Z0141001 | 章超 | 82058 | ,8-81 | ,010306002 |  | A080081 | 82058 | ,8-81 | 2 | 82279 | 307664 | A080081
82280 | 建筑装饰 | 53946 | 010407003002 | 不靠墙地沟 800*1450 G-A1-51 | m | 27.000 | 27.000 | 清单 | Z0232001 | 章超 | 179566 | ,010407003 | ,010407003 | 1 |  | 179566 |  | 2 | 82280 | 326131 | A080081
82281 |  |  | 8-81*5 | B1型管沟不靠墙I、II级荷载,深度每减少100mm | 100m | 0.270 | 0.270 | 子目 | Z0232001 | 章超 | 179568 | ,8-81 | ,010407003 |  | A080081 | 179568 | ,8-81 | 2 | 82281 | 326132 | A080081
82282 | 建筑装饰 | 68808 | 010407003002 | 不靠墙地沟 800*1450 G-A1-51 | m | 27.000 | 27.000 | 清单 | Z0269001 | 贺艳君 | 233130 | ,010407003 | ,010407003 | 1 |  | 233130 |  | 5 | 82282 | 505963 | A080081
82283 |  |  | 8-81*5 | B1型管沟不靠墙I、II级荷载,深度每减少100mm | 100m | 0.270 | 0.270 | 子目 | Z0269001 | 贺艳君 | 233135 | ,8-81 | ,010407003 |  | A080081 | 233135 | ,8-81 | 5 | 82283 | 505964 | A080081
82284 | 建筑装饰 | 68990 | 010407003002 | 不靠墙地沟 800*1450 G-A1-51 | m | 27.000 | 27.000 | 清单 | Z0269005 | 贺艳君 | 233607 | ,010407003 | ,010407003 | 1 |  | 233607 |  | 5 | 82284 | 505985 | A080081
82285 |  |  | 8-81*5 | B1型管沟不靠墙I、II级荷载,深度每减少100mm | 100m | 0.270 | 0.270 | 子目 | Z0269005 | 贺艳君 | 233612 | ,8-81 | ,010407003 |  | A080081 | 233612 | ,8-81 | 5 | 82285 | 505986 | A080081
82286 | 建筑装饰 | 69351 | 010407003002 | 不靠墙地沟 800*1450 G-A1-51 | m | 27.000 | 27.000 | 清单 | Z0269013 | 贺艳君 | 234575 | ,010407003 | ,010407003 | 1 |  | 234575 |  | 5 | 82286 | 506027 | A080081
82287 |  |  | 8-81*5 | B1型管沟不靠墙I、II级荷载,深度每减少100mm | 100m | 0.270 | 0.270 | 子目 | Z0269013 | 贺艳君 | 234580 | ,8-81 | ,010407003 |  | A080081 | 234580 | ,8-81 | 5 | 82287 | 506028 | A080081
82288 | 建筑装饰 | 30555 | 010407003003 | 不靠墙地沟 含过梁及盖板 1000*850 见国标 331P12 R1812-1型 | m | 62.480 | 62.480 | 清单 | Z0162007 | 章超 | 98796 | ,010407003 | ,010407003 | 1 |  | 98796 |  | 1 | 82288 | 53665 | A080081
82289 |  |  | 8-81*2 | B1型管沟不靠墙I、II级荷载,深度每减少100mm | 100m | -0.625 | -0.625 | 子目 | Z0162007 | 章超 | 98797 | ,8-81 | ,010407003 |  | A080081 | 98797 | ,8-81 | 1 | 82289 | 53666 | A080081
82290 | 建筑装饰 | 80094 | 010407003003 | 不靠墙地沟 B*H=1000*1300 【工程内容】 1.挖土石方 2.铺筑垫层 3.混凝土制作 4.混凝土运输 5.混凝土浇捣 6.混凝土养护 7.刷防护材料 【标准图集】 陕16:A3型 | M | 15.600 | 15.600 | 清单 | Z0293009 | 贺艳君 | 272036 | ,010407003 | ,010407003 | 1 |  | 272036 |  | 1 | 82290 | 145423 | A080081
82291 |  |  | 8-81*3 | B1型管沟不靠墙I、II级荷载,深度每减少100mm | 100m | 0.156 | 0.156 | 子目 | Z0293009 | 贺艳君 | 272037 | ,8-81 | ,010407003 |  | A080081 | 272037 | ,8-81 | 1 | 82291 | 145424 | A080081
82292 | 建筑装饰 | 55840 | 010407003006 | 不靠墙地沟 B*H=1000*1300 【工程内容】 1.挖土石方 2.铺筑垫层 3.混凝土制作 4.混凝土运输 5.混凝土浇捣 6.混凝土养护 7.刷防护材料 【标准图集】 陕16:C2型 | M | 139.900 | 139.900 | 清单 | Z0238001 | 贺艳君 | 185941 | ,010407003 | ,010407003 | 1 |  | 185941 |  | 1 | 82292 | 100549 | A080081
82293 |  |  | 8-81*3 | B1型管沟不靠墙I、II级荷载,深度每减少100mm | 100m | -1.399 | -1.399 | 子目 | Z0238001 | 贺艳君 | 185942 | ,8-81 | ,010407003 |  | A080081 | 185942 | ,8-81 | 1 | 82293 | 100550 | A080081
82294 | 建筑装饰 | 59389 | 010407003006 | 不靠墙地沟 B*H=1000*1300 【工程内容】 1.挖土石方 2.铺筑垫层 3.混凝土制作 4.混凝土运输 5.混凝土浇捣 6.混凝土养护 7.刷防护材料 【标准图集】 陕16:C2型 | M | 139.900 | 139.900 | 清单 | Z0247001 | 贺艳君 | 199910 | ,010407003 | ,010407003 | 1 |  | 199910 |  | 1 | 82294 | 107233 | A080081
82295 |  |  | 8-81*3 | B1型管沟不靠墙I、II级荷载,深度每减少100mm | 100m | -1.399 | -1.399 | 子目 | Z0247001 | 贺艳君 | 199911 | ,8-81 | ,010407003 |  | A080081 | 199911 | ,8-81 | 1 | 82295 | 107234 | A080081
82296 | 建筑装饰 | 80093 | 010407003002 | 不靠墙地沟 B*H=800*1300 【工程内容】 1.挖土石方 2.铺筑垫层 3.混凝土制作 4.混凝土运输 5.混凝土浇捣 6.混凝土养护 7.刷防护材料 【标准图集】 陕16:A3型 | M | 12.600 | 12.600 | 清单 | Z0293009 | 贺艳君 | 272028 | ,010407003 | ,010407003 | 1 |  | 272028 |  | 2 | 82296 | 343175 | A080081
82297 |  |  | 8-81*3 | B1型管沟不靠墙I、II级荷载,深度每减少100mm | 100m | 0.126 | 0.126 | 子目 | Z0293009 | 贺艳君 | 272030 | ,8-81 | ,010407003 |  | A080081 | 272030 | ,8-81 | 2 | 82297 | 343176 | A080081
82298 | 建筑装饰 | 53545 | 010407003005 | 不靠墙地沟（含过梁及盖板） 1000*800 | m | 1.500 | 1.500 | 清单 | Z0231001 | 章超 | 178374 | ,010407003 | ,010407003 | 1 |  | 178374 |  | 1 | 82298 | 96265 | A080081
82299 |  |  | 8-81*2 | B1型管沟不靠墙I、II级荷载,深度每减少100mm | 100m | -0.015 | -0.015 | 子目 | Z0231001 | 章超 | 178375 | ,8-81 | ,010407003 |  | A080081 | 178375 | ,8-81 | 1 | 82299 | 96266 | A080081
82300 | 建筑装饰 | 53544 | 010407003004 | 不靠墙地沟（含过梁及盖板） 600*800 | m | 36.000 | 36.000 | 清单 | Z0231001 | 章超 | 178366 | ,010407003 | ,010407003 | 1 |  | 178366 |  | 2 | 82300 | 325847 | A080081
82301 |  |  | 8-81*2 | B1型管沟不靠墙I、II级荷载,深度每减少100mm | 100m | -0.360 | -0.360 | 子目 | Z0231001 | 章超 | 178368 | ,8-81 | ,010407003 |  | A080081 | 178368 | ,8-81 | 2 | 82301 | 325848 | A080081
82302 | 建筑装饰 | 63811 | 010407003002 | 不靠墙地沟:800*1250 陕16 G-C3-4/16 过梁盖板见相应页次 | M | 7.800 | 7.800 | 清单 | Z0257008 | 贺艳君 | 216007 | ,010407003 | ,010407003 | 1 |  | 216007 |  | 2 | 82302 | 332939 | A080081
82303 |  |  | 8-81*3 | B1型管沟不靠墙I、II级荷载,深度每减少100mm | 100m | 0.078 | 0.078 | 子目 | Z0257008 | 贺艳君 | 216009 | ,8-81 | ,010407003 |  | A080081 | 216009 | ,8-81 | 2 | 82303 | 332940 | A080081
82304 | 建筑装饰 | 63574 | 010407003002 | 不靠墙地沟:800*800 陕16 G-C3-4/16 过梁盖板见相应页次 | M | 19.500 | 19.500 | 清单 | Z0257001 | 贺艳君 | 215259 | ,010407003 | ,010407003 | 1 |  | 215259 |  | 2 | 82304 | 332793 | A080081
82305 |  |  | 8-81*2 | B1型管沟不靠墙I、II级荷载,深度每减少100mm | 100m | -0.195 | -0.195 | 子目 | Z0257001 | 贺艳君 | 215261 | ,8-81 | ,010407003 |  | A080081 | 215261 | ,8-81 | 2 | 82305 | 332794 | A080081
82306 | 建筑装饰 | 63810 | 010407003001 | 不靠墙地沟:800*800 陕16 G-C3-4/16 过梁盖板见相应页次 | M | 9.000 | 9.000 | 清单 | Z0257008 | 贺艳君 | 216002 | ,010407003 | ,010407003 | 1 |  | 216002 |  | 2 | 82306 | 332937 | A080081
82307 |  |  | 8-81*2 | B1型管沟不靠墙I、II级荷载,深度每减少100mm | 100m | -0.090 | -0.090 | 子目 | Z0257008 | 贺艳君 | 216004 | ,8-81 | ,010407003 |  | A080081 | 216004 | ,8-81 | 2 | 82307 | 332938 | A080081
82308 | 建筑装饰 | 63996 | 010407003002 | 不靠墙地沟;800*1050 陕16 SG-B1-4Ⅱ SG-B1-7Ⅱ GB-9;GB-10 详细做法见图纸设计 | m | 183.000 | 183.000 | 清单 | Z0258001 | 贺艳君 | 216636 | ,010407003 | ,010407003 | 1 |  | 216636 |  | 2 | 82308 | 333057 | A080081
82309 |  |  | 8-81*1 | B1型管沟不靠墙I、II级荷载,深度每减少100mm | 100m | 1.830 | 1.830 | 子目 | Z0258001 | 贺艳君 | 216638 | ,8-81 | ,010407003 |  | A080081 | 216638 | ,8-81 | 2 | 82309 | 333058 | A080081
82310 | 建筑装饰 | 63995 | 010407003001 | 不靠墙地沟;800*1350 陕16 SG-B1-4Ⅱ SG-B1-7Ⅱ GB-9;GB-10 详细做法见图纸设计 | m | 269.400 | 269.400 | 清单 | Z0258001 | 贺艳君 | 216627 | ,010407003 | ,010407003 | 1 |  | 216627 |  | 2 | 82310 | 333055 | A080081
82311 |  |  | 8-81*4 | B1型管沟不靠墙I、II级荷载,深度每减少100mm | 100m | 2.694 | 2.694 | 子目 | Z0258001 | 贺艳君 | 216629 | ,8-81 | ,010407003 |  | A080081 | 216629 | ,8-81 | 2 | 82311 | 333056 | A080081
82312 | 建筑装饰 | 10086 | 010407003001 | 地沟 B*H=600*1200 【工程内容】 1.挖土石方 2.铺筑垫层 3.混凝土制作 4.混凝土运输 5.混凝土浇捣 6.混凝土养护 7.刷防护材料 8.盖板制做安装 【标准图集】 陕16 -/18 | M | 358.530 | 358.530 | 清单 | Z0082004 | 郑飞 | 32685 | ,010407003 | ,010407003 | 1 |  | 32685 |  | 2 | 82312 | 298457 | A080081
82313 |  |  | 8-81*2 | B1型管沟不靠墙I、II级荷载,深度每减少100mm | 100m | 3.585 | 3.585 | 子目 | Z0082004 | 郑飞 | 32687 | ,8-81 | ,010407003 |  | A080081 | 32687 | ,8-81 | 2 | 82313 | 298458 | A080081
82314 | 建筑装饰 | 14589 | 010407003001 | 地沟 B*H=600*1200 【工程内容】 1.挖土石方 2.铺筑垫层 3.混凝土制作 4.混凝土运输 5.混凝土浇捣 6.混凝土养护 7.刷防护材料 8.盖板制做安装 【标准图集】 陕16 -/18 | M | 358.530 | 358.530 | 清单 | Z0101002 | 郑飞 | 46304 | ,010407003 | ,010407003 | 1 |  | 46304 |  | 2 | 82314 | 301043 | A080081
82315 |  |  | 8-81*2 | B1型管沟不靠墙I、II级荷载,深度每减少100mm | 100m | 3.585 | 3.585 | 子目 | Z0101002 | 郑飞 | 46306 | ,8-81 | ,010407003 |  | A080081 | 46306 | ,8-81 | 2 | 82315 | 301044 | A080081
82316 | 建筑装饰 | 10087 | 010407003002 | 地沟 B*H=800*1200 【工程内容】 1.挖土石方 2.铺筑垫层 3.混凝土制作 4.混凝土运输 5.混凝土浇捣 6.混凝土养护 7.刷防护材料 8.盖板制做安装 【标准图集】 陕16 -/18 | M | 211.500 | 211.500 | 清单 | Z0082004 | 郑飞 | 32693 | ,010407003 | ,010407003 | 1 |  | 32693 |  | 2 | 82316 | 298459 | A080081
82317 |  |  | 8-81*2 | B1型管沟不靠墙I、II级荷载,深度每减少100mm | 100m | 2.115 | 2.115 | 子目 | Z0082004 | 郑飞 | 32695 | ,8-81 | ,010407003 |  | A080081 | 32695 | ,8-81 | 2 | 82317 | 298460 | A080081
82318 | 建筑装饰 | 14590 | 010407003002 | 地沟 B*H=800*1200 【工程内容】 1.挖土石方 2.铺筑垫层 3.混凝土制作 4.混凝土运输 5.混凝土浇捣 6.混凝土养护 7.刷防护材料 8.盖板制做安装 【标准图集】 陕16 -/18 | M | 211.500 | 211.500 | 清单 | Z0101002 | 郑飞 | 46312 | ,010407003 | ,010407003 | 1 |  | 46312 |  | 2 | 82318 | 301045 | A080081
82319 |  |  | 8-81*2 | B1型管沟不靠墙I、II级荷载,深度每减少100mm | 100m | 2.115 | 2.115 | 子目 | Z0101002 | 郑飞 | 46314 | ,8-81 | ,010407003 |  | A080081 | 46314 | ,8-81 | 2 | 82319 | 301046 | A080081
82320 | 建筑装饰 | 11252 | 010407003001 | 地沟 具体参陕ZJ2000 4页B型 【项目特征】 1.沟截面尺寸:2m以内 800*800 【工程内容】 1.挖土石方 2.铺筑垫层 3.混凝土制作 4.混凝土运输 5.混凝土浇捣 6.混凝土养护 7.刷防护材料 | M | 16.020 | 16.020 | 清单 | Z0087003 | 郑飞 | 36313 | ,010407003 | ,010407003 | 1 |  | 36313 |  | 2 | 82320 | 299171 | A080081
82321 |  |  | 8-81*2 | B1型管沟不靠墙I、II级荷载,深度每减少100mm | 100m | -0.160 | -0.160 | 子目 | Z0087003 | 郑飞 | 36315 | ,8-81 | ,010407003 |  | A080081 | 36315 | ,8-81 | 2 | 82321 | 299172 | A080081
82322 | 建筑装饰 | 25916 | 010407003001 | 地沟 具体参陕ZJ2000 4页B型 【项目特征】 1.沟截面尺寸:2m以内 800*800 【工程内容】 1.挖土石方 2.铺筑垫层 3.混凝土制作 4.混凝土运输 5.混凝土浇捣 6.混凝土养护 7.刷防护材料 | M | 16.020 | 16.020 | 清单 | Z0144002 | 章超 | 83629 | ,010407003 | ,010407003 | 1 |  | 83629 |  | 2 | 82322 | 308011 | A080081
82323 |  |  | 8-81*2 | B1型管沟不靠墙I、II级荷载,深度每减少100mm | 100m | -0.160 | -0.160 | 子目 | Z0144002 | 章超 | 83631 | ,8-81 | ,010407003 |  | A080081 | 83631 | ,8-81 | 2 | 82323 | 308012 | A080081
82324 | 建筑装饰 | 34276 | 010407003005 | 电缆沟 做法见陕10第92页节点2 1000*800 含盖板 过梁 | m | 0.300 | 0.300 | 清单 | Z0174001 | 章超 | 111025 | ,010407003 | ,010407003 | 1 |  | 111025 |  | 1 | 82324 | 60425 | A080081
82325 |  |  | 8-81*2 | B1型管沟不靠墙I、II级荷载,深度每减少100mm | 100m | -0.003 | -0.003 | 子目 | Z0174001 | 章超 | 111026 | ,8-81 | ,010407003 |  | A080081 | 111026 | ,8-81 | 1 | 82325 | 60426 | A080081
82326 | 建筑装饰 | 49878 | 010407003005 | 电缆沟 做法见陕10第92页节点2 1000*800 含盖板 过梁 | m | 0.300 | 0.300 | 清单 | Z0219001 | 章超 | 166312 | ,010407003 | ,010407003 | 1 |  | 166312 |  | 1 | 82326 | 89393 | A080081
82327 |  |  | 8-81*2 | B1型管沟不靠墙I、II级荷载,深度每减少100mm | 100m | -0.003 | -0.003 | 子目 | Z0219001 | 章超 | 166313 | ,8-81 | ,010407003 |  | A080081 | 166313 | ,8-81 | 1 | 82327 | 89394 | A080081
82328 | 建筑装饰 | 96808 | 010407003005 | 电缆沟 做法见陕10第92页节点2 1000*800 含盖板 过梁 | m | 0.300 | 0.300 | 清单 | Z0330001 | 李聪 | 331518 | ,010407003 | ,010407003 | 1 |  | 331518 |  | 1 | 82328 | 176389 | A080081
82329 |  |  | 8-81*2 | B1型管沟不靠墙I、II级荷载,深度每减少100mm | 100m | -0.003 | -0.003 | 子目 | Z0330001 | 李聪 | 331519 | ,8-81 | ,010407003 |  | A080081 | 331519 | ,8-81 | 1 | 82329 | 176390 | A080081
82330 | 建筑装饰 | 34273 | 010407003002 | 电缆沟 做法见陕10第92页节点2 1360*800 含盖板 过梁 | m | 1.450 | 1.450 | 清单 | Z0174001 | 章超 | 111013 | ,010407003 | ,010407003 | 1 |  | 111013 |  | 2 | 82330 | 313139 | A080081
82331 |  |  | 8-81*2 | B1型管沟不靠墙I、II级荷载,深度每减少100mm | 100m | -0.015 | -0.015 | 子目 | Z0174001 | 章超 | 111015 | ,8-81 | ,010407003 |  | A080081 | 111015 | ,8-81 | 2 | 82331 | 313140 | A080081
82332 | 建筑装饰 | 49875 | 010407003002 | 电缆沟 做法见陕10第92页节点2 1360*800 含盖板 过梁 | m | 1.450 | 1.450 | 清单 | Z0219001 | 章超 | 166300 | ,010407003 | ,010407003 | 1 |  | 166300 |  | 2 | 82332 | 323407 | A080081
82333 |  |  | 8-81*2 | B1型管沟不靠墙I、II级荷载,深度每减少100mm | 100m | -0.015 | -0.015 | 子目 | Z0219001 | 章超 | 166302 | ,8-81 | ,010407003 |  | A080081 | 166302 | ,8-81 | 2 | 82333 | 323408 | A080081
82334 | 建筑装饰 | 96805 | 010407003002 | 电缆沟 做法见陕10第92页节点2 1360*800 含盖板 过梁 | m | 1.450 | 1.450 | 清单 | Z0330001 | 李聪 | 331506 | ,010407003 | ,010407003 | 1 |  | 331506 |  | 2 | 82334 | 354643 | A080081
82335 |  |  | 8-81*2 | B1型管沟不靠墙I、II级荷载,深度每减少100mm | 100m | -0.015 | -0.015 | 子目 | Z0330001 | 李聪 | 331508 | ,8-81 | ,010407003 |  | A080081 | 331508 | ,8-81 | 2 | 82335 | 354644 | A080081
82336 | 建筑装饰 | 34278 | 010407003007 | 电缆沟 做法见陕10第92页节点2 1750*800 含盖板 过梁 | m | 39.700 | 39.700 | 清单 | Z0174001 | 章超 | 111032 | ,010407003 | ,010407003 | 1 |  | 111032 |  | 2 | 82336 | 313149 | A080081
82337 |  |  | 8-81*2 | B1型管沟不靠墙I、II级荷载,深度每减少100mm | 100m | -0.397 | -0.397 | 子目 | Z0174001 | 章超 | 111034 | ,8-81 | ,010407003 |  | A080081 | 111034 | ,8-81 | 2 | 82337 | 313150 | A080081
82338 | 建筑装饰 | 49880 | 010407003007 | 电缆沟 做法见陕10第92页节点2 1750*800 含盖板 过梁 | m | 39.700 | 39.700 | 清单 | Z0219001 | 章超 | 166319 | ,010407003 | ,010407003 | 1 |  | 166319 |  | 2 | 82338 | 323417 | A080081
82339 |  |  | 8-81*2 | B1型管沟不靠墙I、II级荷载,深度每减少100mm | 100m | -0.397 | -0.397 | 子目 | Z0219001 | 章超 | 166321 | ,8-81 | ,010407003 |  | A080081 | 166321 | ,8-81 | 2 | 82339 | 323418 | A080081
82340 | 建筑装饰 | 96810 | 010407003007 | 电缆沟 做法见陕10第92页节点2 1750*800 含盖板 过梁 | m | 39.700 | 39.700 | 清单 | Z0330001 | 李聪 | 331525 | ,010407003 | ,010407003 | 1 |  | 331525 |  | 2 | 82340 | 354653 | A080081
82341 |  |  | 8-81*2 | B1型管沟不靠墙I、II级荷载,深度每减少100mm | 100m | -0.397 | -0.397 | 子目 | Z0330001 | 李聪 | 331527 | ,8-81 | ,010407003 |  | A080081 | 331527 | ,8-81 | 2 | 82341 | 354654 | A080081
82342 | 建筑装饰 | 34274 | 010407003003 | 电缆沟 做法见陕10第92页节点2 2300*800 含盖板 过梁 | m | 7.300 | 7.300 | 清单 | Z0174001 | 章超 | 111017 | ,010407003 | ,010407003 | 1 |  | 111017 |  | 2 | 82342 | 313141 | A080081
82343 |  |  | 8-81*2 | B1型管沟不靠墙I、II级荷载,深度每减少100mm | 100m | -0.073 | -0.073 | 子目 | Z0174001 | 章超 | 111019 | ,8-81 | ,010407003 |  | A080081 | 111019 | ,8-81 | 2 | 82343 | 313142 | A080081
82344 | 建筑装饰 | 49876 | 010407003003 | 电缆沟 做法见陕10第92页节点2 2300*800 含盖板 过梁 | m | 7.300 | 7.300 | 清单 | Z0219001 | 章超 | 166304 | ,010407003 | ,010407003 | 1 |  | 166304 |  | 2 | 82344 | 323409 | A080081
82345 |  |  | 8-81*2 | B1型管沟不靠墙I、II级荷载,深度每减少100mm | 100m | -0.073 | -0.073 | 子目 | Z0219001 | 章超 | 166306 | ,8-81 | ,010407003 |  | A080081 | 166306 | ,8-81 | 2 | 82345 | 323410 | A080081
82346 | 建筑装饰 | 96806 | 010407003003 | 电缆沟 做法见陕10第92页节点2 2300*800 含盖板 过梁 | m | 7.300 | 7.300 | 清单 | Z0330001 | 李聪 | 331510 | ,010407003 | ,010407003 | 1 |  | 331510 |  | 2 | 82346 | 354645 | A080081
82347 |  |  | 8-81*2 | B1型管沟不靠墙I、II级荷载,深度每减少100mm | 100m | -0.073 | -0.073 | 子目 | Z0330001 | 李聪 | 331512 | ,8-81 | ,010407003 |  | A080081 | 331512 | ,8-81 | 2 | 82347 | 354646 | A080081
82348 | 建筑装饰 | 34275 | 010407003004 | 电缆沟 做法见陕10第92页节点2 600*800 含盖板 过梁 | m | 21.300 | 21.300 | 清单 | Z0174001 | 章超 | 111021 | ,010407003 | ,010407003 | 1 |  | 111021 |  | 2 | 82348 | 313143 | A080081
82349 |  |  | 8-81*2 | B1型管沟不靠墙I、II级荷载,深度每减少100mm | 100m | -0.213 | -0.213 | 子目 | Z0174001 | 章超 | 111023 | ,8-81 | ,010407003 |  | A080081 | 111023 | ,8-81 | 2 | 82349 | 313144 | A080081
82350 | 建筑装饰 | 49877 | 010407003004 | 电缆沟 做法见陕10第92页节点2 600*800 含盖板 过梁 | m | 21.300 | 21.300 | 清单 | Z0219001 | 章超 | 166308 | ,010407003 | ,010407003 | 1 |  | 166308 |  | 2 | 82350 | 323411 | A080081
82351 |  |  | 8-81*2 | B1型管沟不靠墙I、II级荷载,深度每减少100mm | 100m | -0.213 | -0.213 | 子目 | Z0219001 | 章超 | 166310 | ,8-81 | ,010407003 |  | A080081 | 166310 | ,8-81 | 2 | 82351 | 323412 | A080081
82352 | 建筑装饰 | 96807 | 010407003004 | 电缆沟 做法见陕10第92页节点2 600*800 含盖板 过梁 | m | 21.300 | 21.300 | 清单 | Z0330001 | 李聪 | 331514 | ,010407003 | ,010407003 | 1 |  | 331514 |  | 2 | 82352 | 354647 | A080081
82353 |  |  | 8-81*2 | B1型管沟不靠墙I、II级荷载,深度每减少100mm | 100m | -0.213 | -0.213 | 子目 | Z0330001 | 李聪 | 331516 | ,8-81 | ,010407003 |  | A080081 | 331516 | ,8-81 | 2 | 82353 | 354648 | A080081
82354 | 建筑装饰 | 34277 | 010407003006 | 电缆沟 做法见陕10第92页节点2 700*800 含盖板 过梁 | m | 0.300 | 0.300 | 清单 | Z0174001 | 章超 | 111028 | ,010407003 | ,010407003 | 1 |  | 111028 |  | 2 | 82354 | 313147 | A080081
82355 |  |  | 8-81*2 | B1型管沟不靠墙I、II级荷载,深度每减少100mm | 100m | -0.003 | -0.003 | 子目 | Z0174001 | 章超 | 111030 | ,8-81 | ,010407003 |  | A080081 | 111030 | ,8-81 | 2 | 82355 | 313148 | A080081
82356 | 建筑装饰 | 49879 | 010407003006 | 电缆沟 做法见陕10第92页节点2 700*800 含盖板 过梁 | m | 0.300 | 0.300 | 清单 | Z0219001 | 章超 | 166315 | ,010407003 | ,010407003 | 1 |  | 166315 |  | 2 | 82356 | 323415 | A080081
82357 |  |  | 8-81*2 | B1型管沟不靠墙I、II级荷载,深度每减少100mm | 100m | -0.003 | -0.003 | 子目 | Z0219001 | 章超 | 166317 | ,8-81 | ,010407003 |  | A080081 | 166317 | ,8-81 | 2 | 82357 | 323416 | A080081
82358 | 建筑装饰 | 96809 | 010407003006 | 电缆沟 做法见陕10第92页节点2 700*800 含盖板 过梁 | m | 0.300 | 0.300 | 清单 | Z0330001 | 李聪 | 331521 | ,010407003 | ,010407003 | 1 |  | 331521 |  | 2 | 82358 | 354651 | A080081
82359 |  |  | 8-81*2 | B1型管沟不靠墙I、II级荷载,深度每减少100mm | 100m | -0.003 | -0.003 | 子目 | Z0330001 | 李聪 | 331523 | ,8-81 | ,010407003 |  | A080081 | 331523 | ,8-81 | 2 | 82359 | 354652 | A080081
82360 | 建筑装饰 | 34272 | 010407003001 | 电缆沟 做法见陕10第92页节点2 800*800 含盖板 过梁 | m | 5.400 | 5.400 | 清单 | Z0174001 | 章超 | 111009 | ,010407003 | ,010407003 | 1 |  | 111009 |  | 2 | 82360 | 313137 | A080081
82361 |  |  | 8-81*2 | B1型管沟不靠墙I、II级荷载,深度每减少100mm | 100m | -0.054 | -0.054 | 子目 | Z0174001 | 章超 | 111011 | ,8-81 | ,010407003 |  | A080081 | 111011 | ,8-81 | 2 | 82361 | 313138 | A080081
82362 | 建筑装饰 | 49874 | 010407003001 | 电缆沟 做法见陕10第92页节点2 800*800 含盖板 过梁 | m | 5.400 | 5.400 | 清单 | Z0219001 | 章超 | 166296 | ,010407003 | ,010407003 | 1 |  | 166296 |  | 2 | 82362 | 323405 | A080081
82363 |  |  | 8-81*2 | B1型管沟不靠墙I、II级荷载,深度每减少100mm | 100m | -0.054 | -0.054 | 子目 | Z0219001 | 章超 | 166298 | ,8-81 | ,010407003 |  | A080081 | 166298 | ,8-81 | 2 | 82363 | 323406 | A080081
82364 | 建筑装饰 | 96804 | 010407003001 | 电缆沟 做法见陕10第92页节点2 800*800 含盖板 过梁 | m | 5.400 | 5.400 | 清单 | Z0330001 | 李聪 | 331502 | ,010407003 | ,010407003 | 1 |  | 331502 |  | 2 | 82364 | 354641 | A080081
82365 |  |  | 8-81*2 | B1型管沟不靠墙I、II级荷载,深度每减少100mm | 100m | -0.054 | -0.054 | 子目 | Z0330001 | 李聪 | 331504 | ,8-81 | ,010407003 |  | A080081 | 331504 | ,8-81 | 2 | 82365 | 354642 | A080081
82366 | 建筑装饰 | 59844 | 010407003003 | 电缆沟 1300*800 做法见11 3/15 地沟上加沟盖板，沟边加10#槽钢 | m | 3.500 | 3.500 | 清单 | Z0248001 | 贺艳君 | 201751 | ,010407003 | ,010407003 | 1 |  | 201751 |  | 2 | 82366 | 330215 | A080081
82367 |  |  | 8-81*2 | B1型管沟不靠墙I、II级荷载,深度每减少100mm | 100m | 0.003 | 0.003 | 子目 | Z0248001 | 贺艳君 | 201753 | ,8-81 | ,010407003 |  | A080081 | 201753 | ,8-81 | 2 | 82367 | 330216 | A080081
82368 | 建筑装饰 | 59843 | 010407003002 | 电缆沟 600*800 做法见11 3/15 地沟上加沟盖板，沟边加10#槽钢 | m | 11.370 | 11.370 | 清单 | Z0248001 | 贺艳君 | 201746 | ,010407003 | ,010407003 | 1 |  | 201746 |  | 2 | 82368 | 330213 | A080081
82369 |  |  | 8-81*2 | B1型管沟不靠墙I、II级荷载,深度每减少100mm | 100m | 0.011 | 0.011 | 子目 | Z0248001 | 贺艳君 | 201748 | ,8-81 | ,010407003 |  | A080081 | 201748 | ,8-81 | 2 | 82369 | 330214 | A080081
82370 | 建筑装饰 | 59842 | 010407003001 | 电缆沟 800*800 做法见11 3/15 地沟上加沟盖板，沟边加10#槽钢 | m | 19.800 | 19.800 | 清单 | Z0248001 | 贺艳君 | 201741 | ,010407003 | ,010407003 | 1 |  | 201741 |  | 2 | 82370 | 330211 | A080081
82371 |  |  | 8-81*2 | B1型管沟不靠墙I、II级荷载,深度每减少100mm | 100m | 0.020 | 0.020 | 子目 | Z0248001 | 贺艳君 | 201743 | ,8-81 | ,010407003 |  | A080081 | 201743 | ,8-81 | 2 | 82371 | 330212 | A080081
82372 | 建筑装饰 | 53542 | 010407003002 | 电缆沟（含过梁及盖板） 不靠墙500*800 | m | 7.080 | 7.080 | 清单 | Z0231001 | 章超 | 178354 | ,010407003 | ,010407003 | 1 |  | 178354 |  | 2 | 82372 | 325843 | A080081
82373 |  |  | 8-81*5 | B1型管沟不靠墙I、II级荷载,深度每减少100mm | 100m | -0.071 | -0.071 | 子目 | Z0231001 | 章超 | 178356 | ,8-81 | ,010407003 |  | A080081 | 178356 | ,8-81 | 2 | 82373 | 325844 | A080081
82374 | 建筑装饰 | 53541 | 010407003001 | 电缆沟（含过梁及盖板） 不靠墙800*800 | m | 16.680 | 16.680 | 清单 | Z0231001 | 章超 | 178348 | ,010407003 | ,010407003 | 1 |  | 178348 |  | 2 | 82374 | 325841 | A080081
82375 |  |  | 8-81*2 | B1型管沟不靠墙I、II级荷载,深度每减少100mm | 100m | -0.167 | -0.167 | 子目 | Z0231001 | 章超 | 178350 | ,8-81 | ,010407003 |  | A080081 | 178350 | ,8-81 | 2 | 82375 | 325842 | A080081
82376 | 建筑装饰 | 9825 | 010407003001 | 排水明沟 【项目特征】 1.沟截面尺寸:B*H=(暂按300宽计)300*150 2.做法详见07J306， 4/P22 3.含箅子制作、安装 【工程内容】 1.挖运土石方 2.铺筑垫层 3.底板混凝土制、运、浇、养 4.砌砖 5.勾缝、抹灰 6.材料运输 | M | 116.800 | 116.800 | 清单 | Z0081001 | 郑飞 | 31776 | ,010407003 | ,010407003 | 1 |  | 31776 |  | 2 | 82376 | 298307 | A080081
82377 |  |  | 8-81*9 | B1型管沟不靠墙I、II级荷载,深度每减少100mm | 100m | -1.168 | -1.168 | 子目 | Z0081001 | 郑飞 | 31778 | ,8-81 | ,010407003 |  | A080081 | 31778 | ,8-81 | 2 | 82377 | 298308 | A080081
82378 | 建筑装饰 | 30553 | 010407003001 | 配电室不靠墙地沟500*600 含盖板过梁 见陕11 1/23 | m | 5.760 | 5.760 | 清单 | Z0162007 | 章超 | 98786 | ,010407003 | ,010407003 | 1 |  | 98786 |  | 2 | 82378 | 310785 | A080081
82379 |  |  | 8-81*5 | B1型管沟不靠墙I、II级荷载,深度每减少100mm | 100m | -0.058 | -0.058 | 子目 | Z0162007 | 章超 | 98788 | ,8-81 | ,010407003 |  | A080081 | 98788 | ,8-81 | 2 | 82379 | 310786 | A080081
82380 | 建筑装饰 | 30554 | 010407003002 | 配电室不靠墙地沟600*600 含盖板过梁 见陕11 1/23 | m | 5.760 | 5.760 | 清单 | Z0162007 | 章超 | 98791 | ,010407003 | ,010407003 | 1 |  | 98791 |  | 2 | 82380 | 310787 | A080081
82381 |  |  | 8-81*4 | B1型管沟不靠墙I、II级荷载,深度每减少100mm | 100m | -0.058 | -0.058 | 子目 | Z0162007 | 章超 | 98793 | ,8-81 | ,010407003 |  | A080081 | 98793 | ,8-81 | 2 | 82381 | 310788 | A080081
82382 | 建筑装饰 | 76651 | 010407003001 | 室内不靠墙地沟 选陕16页23 【项目特征】 1.沟截面尺寸:1000*1200 【工程内容】 1.挖土石方 2.铺筑垫层 3.混凝土制作 4.混凝土运输 5.混凝土浇捣 6.混凝土养护 7.盖板制作、安装 | M | 13.500 | 13.500 | 清单 | Z0284005 | 贺艳君 | 259598 | ,010407003 | ,010407003 | 1 |  | 259598 |  | 4 | 82382 | 473979 | A080081
82383 |  |  | 8-81*2 | B1型管沟不靠墙I、II级荷载,深度每减少100mm | 100m | 0.135 | 0.135 | 子目 | Z0284005 | 贺艳君 | 259602 | ,8-81 | ,010407003 |  | A080081 | 259602 | ,8-81 | 4 | 82383 | 473980 | A080081
82384 | 建筑装饰 | 109268 | 010407003001 | 室内不靠墙地沟 选陕16页23 【项目特征】 1.沟截面尺寸:1000*1200 【工程内容】 1.挖土石方 2.铺筑垫层 3.混凝土制作 4.混凝土运输 5.混凝土浇捣 6.混凝土养护 7.盖板制作、安装 | M | 13.500 | 13.500 | 清单 | Z0350001 | 李聪 | 374173 | ,010407003 | ,010407003 | 1 |  | 374173 |  | 4 | 82384 | 481857 | A080081
82385 |  |  | 8-81*2 | B1型管沟不靠墙I、II级荷载,深度每减少100mm | 100m | 0.135 | 0.135 | 子目 | Z0350001 | 李聪 | 374177 | ,8-81 | ,010407003 |  | A080081 | 374177 | ,8-81 | 4 | 82385 | 481858 | A080081
82386 | 建筑装饰 | 116612 | 010407003001 | 室内不靠墙地沟 选陕16页23 【项目特征】 1.沟截面尺寸:1000*1200 【工程内容】 1.挖土石方 2.铺筑垫层 3.混凝土制作 4.混凝土运输 5.混凝土浇捣 6.混凝土养护 7.盖板制作、安装 | M | 13.500 | 13.500 | 清单 | Z0362001 | 周望川 | 400625 | ,010407003 | ,010407003 | 1 |  | 400625 |  | 4 | 82386 | 483585 | A080081
82387 |  |  | 8-81*2 | B1型管沟不靠墙I、II级荷载,深度每减少100mm | 100m | 0.135 | 0.135 | 子目 | Z0362001 | 周望川 | 400629 | ,8-81 | ,010407003 |  | A080081 | 400629 | ,8-81 | 4 | 82387 | 483586 | A080081
82388 | 建筑装饰 | 126473 | 010407003001 | 室内不靠墙地沟 选陕16页23 【项目特征】 1.沟截面尺寸:1000*1200 【工程内容】 1.挖土石方 2.铺筑垫层 3.混凝土制作 4.混凝土运输 5.混凝土浇捣 6.混凝土养护 7.盖板制作、安装 | M | 13.500 | 13.500 | 清单 | Z0377001 | 周望川 | 436549 | ,010407003 | ,010407003 | 1 |  | 436549 |  | 4 | 82388 | 486323 | A080081
82389 |  |  | 8-81*2 | B1型管沟不靠墙I、II级荷载,深度每减少100mm | 100m | 0.135 | 0.135 | 子目 | Z0377001 | 周望川 | 436553 | ,8-81 | ,010407003 |  | A080081 | 436553 | ,8-81 | 4 | 82389 | 486324 | A080081
82390 | 建筑装饰 | 139330 | 010407003001 | 室内不靠墙地沟 选陕16页23 【项目特征】 1.沟截面尺寸:1000*1200 【工程内容】 1.挖土石方 2.铺筑垫层 3.混凝土制作 4.混凝土运输 5.混凝土浇捣 6.混凝土养护 7.盖板制作、安装 | M | 13.500 | 13.500 | 清单 | Z0391001 | 张亮 | 481906 | ,010407003 | ,010407003 | 1 |  | 481906 |  | 4 | 82390 | 489309 | A080081
82391 |  |  | 8-81*2 | B1型管沟不靠墙I、II级荷载,深度每减少100mm | 100m | 0.135 | 0.135 | 子目 | Z0391001 | 张亮 | 481910 | ,8-81 | ,010407003 |  | A080081 | 481910 | ,8-81 | 4 | 82391 | 489310 | A080081
82392 | 建筑装饰 | 141812 | 010407003001 | 室内不靠墙地沟 选陕16页23 【项目特征】 1.沟截面尺寸:1000*1200 【工程内容】 1.挖土石方 2.铺筑垫层 3.混凝土制作 4.混凝土运输 5.混凝土浇捣 6.混凝土养护 7.盖板制作、安装 | M | 13.500 | 13.500 | 清单 | Z0393001 | 张亮 | 490680 | ,010407003 | ,010407003 | 1 |  | 490680 |  | 4 | 82392 | 489949 | A080081
82393 |  |  | 8-81*2 | B1型管沟不靠墙I、II级荷载,深度每减少100mm | 100m | 0.135 | 0.135 | 子目 | Z0393001 | 张亮 | 490684 | ,8-81 | ,010407003 |  | A080081 | 490684 | ,8-81 | 4 | 82393 | 489950 | A080081
82394 | 建筑装饰 | 74434 | 010407003001 | 室内地沟 800*800 参陕16G-C2-4Ⅱ 地沟盖板:GB-9 | M | 96.500 | 96.500 | 清单 | Z0281001 | 贺艳君 | 252039 | ,010407003 | ,010407003 | 1 |  | 252039 |  | 4 | 82394 | 473343 | A080081
82395 |  |  | 8-81*2 | B1型管沟不靠墙I、II级荷载,深度每减少100mm | 100m | -0.965 | -0.965 | 子目 | Z0281001 | 贺艳君 | 252043 | ,8-81 | ,010407003 |  | A080081 | 252043 | ,8-81 | 4 | 82395 | 473344 | A080081
82396 | 建筑装饰 | 76485 | 010407003001 | 室外不靠墙地沟 选陕16页23 【项目特征】 1.沟截面尺寸:1000*1200 2.混凝土强度等级:C25砾石 3.混凝土拌和料要求:现场搅拌 【工程内容】 1.挖土石方 2.铺筑垫层 3.混凝土制作 4.混凝土运输 5.混凝土浇捣 6.混凝土养护 | M | 13.500 | 13.500 | 清单 | Z0284001 | 贺艳君 | 259092 | ,010407003 | ,010407003 | 1 |  | 259092 |  | 4 | 82396 | 473933 | A080081
82397 |  |  | 8-81*2 | B1型管沟不靠墙I、II级荷载,深度每减少100mm | 100m | 0.135 | 0.135 | 子目 | Z0284001 | 贺艳君 | 259096 | ,8-81 | ,010407003 |  | A080081 | 259096 | ,8-81 | 4 | 82397 | 473934 | A080081
82398 | 建筑装饰 | 76801 | 010407003001 | 室外不靠墙地沟 选陕16页23 【项目特征】 1.沟截面尺寸:1000*1200 2.混凝土强度等级:C25砾石 3.混凝土拌和料要求:现场搅拌 【工程内容】 1.挖土石方 2.铺筑垫层 3.混凝土制作 4.混凝土运输 5.混凝土浇捣 6.混凝土养护 | M | 48.540 | 48.540 | 清单 | Z0284009 | 贺艳君 | 260061 | ,010407003 | ,010407003 | 1 |  | 260061 |  | 4 | 82398 | 474021 | A080081
82399 |  |  | 8-81*2 | B1型管沟不靠墙I、II级荷载,深度每减少100mm | 100m | 0.485 | 0.485 | 子目 | Z0284009 | 贺艳君 | 260065 | ,8-81 | ,010407003 |  | A080081 | 260065 | ,8-81 | 4 | 82399 | 474022 | A080081
82400 | 建筑装饰 | 91316 | 010407003001 | 室外不靠墙地沟 选陕16页23 【项目特征】 1.沟截面尺寸:1000*1200 2.混凝土强度等级:C25砾石 3.混凝土拌和料要求:现场搅拌 【工程内容】 1.挖土石方 2.铺筑垫层 3.混凝土制作 4.混凝土运输 5.混凝土浇捣 6.混凝土养护 | M | 13.500 | 13.500 | 清单 | Z0318001 | 李聪 | 313301 | ,010407003 | ,010407003 | 1 |  | 313301 |  | 4 | 82400 | 477813 | A080081
82401 |  |  | 8-81*2 | B1型管沟不靠墙I、II级荷载,深度每减少100mm | 100m | 0.135 | 0.135 | 子目 | Z0318001 | 李聪 | 313305 | ,8-81 | ,010407003 |  | A080081 | 313305 | ,8-81 | 4 | 82401 | 477814 | A080081
82402 | 建筑装饰 | 76487 | 010407003003 | 室外不靠墙地沟 选陕16页23 【项目特征】 1.沟截面尺寸:1200*1200 2.混凝土强度等级:C25砾石 3.混凝土拌和料要求:现场搅拌 【工程内容】 1.挖土石方 2.铺筑垫层 3.混凝土制作 4.混凝土运输 5.混凝土浇捣 6.混凝土养护 | M | 8.100 | 8.100 | 清单 | Z0284001 | 贺艳君 | 259103 | ,010407003 | ,010407003 | 1 |  | 259103 |  | 5 | 82402 | 507165 | A080081
82403 |  |  | 8-81*2 | B1型管沟不靠墙I、II级荷载,深度每减少100mm | 100m | 0.081 | 0.081 | 子目 | Z0284001 | 贺艳君 | 259108 | ,8-81 | ,010407003 |  | A080081 | 259108 | ,8-81 | 5 | 82403 | 507166 | A080081
82404 | 建筑装饰 | 76803 | 010407003003 | 室外不靠墙地沟 选陕16页23 【项目特征】 1.沟截面尺寸:1200*1200 2.混凝土强度等级:C25砾石 3.混凝土拌和料要求:现场搅拌 【工程内容】 1.挖土石方 2.铺筑垫层 3.混凝土制作 4.混凝土运输 5.混凝土浇捣 6.混凝土养护 | M | 12.840 | 12.840 | 清单 | Z0284009 | 贺艳君 | 260072 | ,010407003 | ,010407003 | 1 |  | 260072 |  | 5 | 82404 | 507237 | A080081
82405 |  |  | 8-81*2 | B1型管沟不靠墙I、II级荷载,深度每减少100mm | 100m | 0.128 | 0.128 | 子目 | Z0284009 | 贺艳君 | 260077 | ,8-81 | ,010407003 |  | A080081 | 260077 | ,8-81 | 5 | 82405 | 507238 | A080081
82406 | 建筑装饰 | 91318 | 010407003003 | 室外不靠墙地沟 选陕16页23 【项目特征】 1.沟截面尺寸:1200*1200 2.混凝土强度等级:C25砾石 3.混凝土拌和料要求:现场搅拌 【工程内容】 1.挖土石方 2.铺筑垫层 3.混凝土制作 4.混凝土运输 5.混凝土浇捣 6.混凝土养护 | M | 8.100 | 8.100 | 清单 | Z0318001 | 李聪 | 313312 | ,010407003 | ,010407003 | 1 |  | 313312 |  | 5 | 82406 | 510037 | A080081
82407 |  |  | 8-81*2 | B1型管沟不靠墙I、II级荷载,深度每减少100mm | 100m | 0.081 | 0.081 | 子目 | Z0318001 | 李聪 | 313317 | ,8-81 | ,010407003 |  | A080081 | 313317 | ,8-81 | 5 | 82407 | 510038 | A080081
82408 | 建筑装饰 | 74435 | 010407003002 | 室外地沟 800*800 参陕16G-C2-4Ⅱ 地沟盖板:GB-9 | M | 31.900 | 31.900 | 清单 | Z0281001 | 贺艳君 | 252045 | ,010407003 | ,010407003 | 1 |  | 252045 |  | 4 | 82408 | 473345 | A080081
82409 |  |  | 8-81*2 | B1型管沟不靠墙I、II级荷载,深度每减少100mm | 100m | 0.001 | 0.001 | 子目 | Z0281001 | 贺艳君 | 252049 | ,8-81 | ,010407003 |  | A080081 | 252049 | ,8-81 | 4 | 82409 | 473346 | A080081
82410 | 建筑装饰 | 66768 | 010306002003 | 不靠墙地沟 600*850 [项目特征] 1、陕16 图集中的SG-B1-4 2、地沟盖板选用陕16 GB-9 3、地沟穿墙选用陕16 48页详5、6 4、地沟穿墙过梁选用 16 49页；转角过梁选用16 38页 ZLc-9 [工程内容] 1.挖填土方 2.铺设垫层，地沟墙体砌筑 3.混凝土制作、运输、浇筑、振捣、养护 4.沟内抹灰，盖板制作及安装 | m | 10.500 | 10.500 | 清单 | Z0264001 | 贺艳君 | 225718 | ,010306002 | ,010306002 | 1 |  | 225718 |  | 7 | 82410 | 548479 | A080082
82411 |  |  | 8-82*4 | B1型管沟不靠墙靠墙I、II级荷载,宽度每增减100mm | 100m | -0.105 | -0.105 | 子目 | Z0264001 | 贺艳君 | 225725 | ,8-82 | ,010306002 |  | A080082 | 225725 | ,8-82 | 7 | 82411 | 548480 | A080082
82412 | 建筑装饰 | 66855 | 010306002003 | 不靠墙地沟 600*850 [项目特征] 1、陕16 图集中的SG-B1-4 2、地沟盖板选用陕16 GB-9 3、地沟穿墙选用陕16 48页详5、6 4、地沟穿墙过梁选用 16 49页；转角过梁选用16 38页 ZLc-9 [工程内容] 1.挖填土方 2.铺设垫层，地沟墙体砌筑 3.混凝土制作、运输、浇筑、振捣、养护 4.沟内抹灰，盖板制作及安装 | m | 10.500 | 10.500 | 清单 | Z0264002 | 贺艳君 | 225956 | ,010306002 | ,010306002 | 1 |  | 225956 |  | 7 | 82412 | 548485 | A080082
82413 |  |  | 8-82*4 | B1型管沟不靠墙靠墙I、II级荷载,宽度每增减100mm | 100m | -0.105 | -0.105 | 子目 | Z0264002 | 贺艳君 | 225963 | ,8-82 | ,010306002 |  | A080082 | 225963 | ,8-82 | 7 | 82413 | 548486 | A080082
82414 | 建筑装饰 | 38968 | 010306002002 | 不靠墙地沟 800*1500 做法参陕ZJ2000 第2-6页1/2 盖板采用GB-8 过梁采用GL-8 | M | 58.800 | 58.800 | 清单 | Z0186004 | 章超 | 127640 | ,010306002 | ,010306002 | 1 |  | 127640 |  | 3 | 82414 | 410327 | A080082
82415 |  |  | 8-82*2 | B1型管沟不靠墙靠墙I、II级荷载,宽度每增减100mm | 100m | -0.588 | -0.588 | 子目 | Z0186004 | 章超 | 127643 | ,8-82 | ,010306002 |  | A080082 | 127643 | ,8-82 | 3 | 82415 | 410328 | A080082
82416 | 建筑装饰 | 4518 | 010306002002 | 不靠墙地沟 B*H=1000*800 【工程内容】 1.挖运土石方 2.铺筑垫层 3.底板混凝土制、运、浇、养 4.砌砖 5.勾缝、抹灰 6.盖板制作安装 7.材料运输 【标准图集】 陕16 B型 | M | 6.000 | 6.000 | 清单 | Z0053002 | 郑飞 | 14859 | ,010306002 | ,010306002 | 1 |  | 14859 |  | 1 | 82416 | 6273 | A080082
82417 |  |  | 8-82*2 | B1型管沟不靠墙靠墙I、II级荷载,宽度每增减100mm | 100m | -0.060 | -0.060 | 子目 | Z0053002 | 郑飞 | 14860 | ,8-82 | ,010306002 |  | A080082 | 14860 | ,8-82 | 1 | 82417 | 6274 | A080082
82418 | 建筑装饰 | 4517 | 010306002001 | 不靠墙地沟 B*H=600*800 【工程内容】 1.挖运土石方 2.铺筑垫层 3.底板混凝土制、运、浇、养 4.砌砖 5.勾缝、抹灰 6.盖板制作安装 7.材料运输 【标准图集】 陕16 B型 | M | 4.000 | 4.000 | 清单 | Z0053002 | 郑飞 | 14852 | ,010306002 | ,010306002 | 1 |  | 14852 |  | 1 | 82418 | 6271 | A080082
82419 |  |  | 8-82*4 | B1型管沟不靠墙靠墙I、II级荷载,宽度每增减100mm | 100m | -0.040 | -0.040 | 子目 | Z0053002 | 郑飞 | 14853 | ,8-82 | ,010306002 |  | A080082 | 14853 | ,8-82 | 1 | 82419 | 6272 | A080082
82420 | 建筑装饰 | 2683 | 010306002003 | 不靠墙地沟 B*H=600*900 【工程内容】 1.挖运土石方 2.铺筑垫层 3.底板混凝土制、运、浇、养 4.砌砖 5.勾缝、抹灰 6.盖板制作安装 7.材料运输 【标准图集】 陕16 B型 | M | 85.500 | 85.500 | 清单 | Z0041002 | 郑飞 | 9548 | ,010306002 | ,010306002 | 1 |  | 9548 |  | 1 | 82420 | 2895 | A080082
82421 |  |  | 8-82*4 | B1型管沟不靠墙靠墙I、II级荷载,宽度每增减100mm | 100m | -0.855 | -0.855 | 子目 | Z0041002 | 郑飞 | 9549 | ,8-82 | ,010306002 |  | A080082 | 9549 | ,8-82 | 1 | 82421 | 2896 | A080082
82422 | 建筑装饰 | 15296 | 010306002002 | 不靠墙地沟 B*H=800*1000 【工程内容】 1.挖运土石方 2.铺筑垫层 3.混凝土制、运、浇、养 4.盖板制作、运输、安装 5.材料运输 【标准图集】 陕16 P39 SG-C4-5Ⅱ | M | 19.500 | 19.500 | 清单 | Z0104001 | 郑飞 | 48814 | ,010306002 | ,010306002 | 1 |  | 48814 |  | 5 | 82422 | 496613 | A080082
82423 |  |  | 8-82*2 | B1型管沟不靠墙靠墙I、II级荷载,宽度每增减100mm | 100m | 0.195 | 0.195 | 子目 | Z0104001 | 郑飞 | 48819 | ,8-82 | ,010306002 |  | A080082 | 48819 | ,8-82 | 5 | 82423 | 496614 | A080082
82424 | 建筑装饰 | 25778 | 010306002002 | 不靠墙地沟 B*H=800*1000 【工程内容】 1.挖运土石方 2.铺筑垫层 3.混凝土制、运、浇、养 4.盖板制作、运输、安装 5.材料运输 【标准图集】 陕16 P39 SG-C4-5Ⅱ | M | 19.500 | 19.500 | 清单 | Z0143003 | 章超 | 83263 | ,010306002 | ,010306002 | 1 |  | 83263 |  | 5 | 82424 | 498063 | A080082
82425 |  |  | 8-82*2 | B1型管沟不靠墙靠墙I、II级荷载,宽度每增减100mm | 100m | 0.195 | 0.195 | 子目 | Z0143003 | 章超 | 83268 | ,8-82 | ,010306002 |  | A080082 | 83268 | ,8-82 | 5 | 82425 | 498064 | A080082
82426 | 建筑装饰 | 2684 | 010306002004 | 不靠墙地沟 B*H=800*900 【工程内容】 1.挖运土石方 2.铺筑垫层 3.底板混凝土制、运、浇、养 4.砌砖 5.勾缝、抹灰 6.盖板制作安装 7.材料运输 【标准图集】 陕16 B型 | M | 12.500 | 12.500 | 清单 | Z0041002 | 郑飞 | 9555 | ,010306002 | ,010306002 | 1 |  | 9555 |  | 1 | 82426 | 2897 | A080082
82427 |  |  | 8-82*2 | B1型管沟不靠墙靠墙I、II级荷载,宽度每增减100mm | 100m | -0.125 | -0.125 | 子目 | Z0041002 | 郑飞 | 9556 | ,8-82 | ,010306002 |  | A080082 | 9556 | ,8-82 | 1 | 82427 | 2898 | A080082
82428 | 建筑装饰 | 116490 | 010306002002 | 不靠墙地沟 【项目特征】 1.底沟做法见陕011 2.断面尺寸:800*1000 1.挖运土方 2.铺设垫层 3.底板混凝土制、运、浇、养 4.砌砖 5.勾缝、抹灰 6.制作、安装盖板 7.材料运输 | m | 1.500 | 1.500 | 清单 | Z0361024 | 周望川 | 400291 | ,010306002 | ,010306002 | 1 |  | 400291 |  | 1 | 82428 | 212461 | A080082
82429 |  |  | 8-82*2 | B1型管沟不靠墙靠墙I、II级荷载,宽度每增减100mm | 100m | 0.001 | 0.001 | 子目 | Z0361024 | 周望川 | 400292 | ,8-82 | ,010306002 |  | A080082 | 400292 | ,8-82 | 1 | 82429 | 212462 | A080082
82430 | 建筑装饰 | 115229 | 010306002001 | 不靠墙地沟(±0.00以下) 做法参16 P24页②，P33页（含盖板，过梁） 【项目特征】 1.沟截面尺寸:800mm*800mm 2.垫层材料种类、厚度:100厚砼 3.混凝土强度等级:C15砼 4.砂浆强度等级、配合比:M 5混合砂浆 【工程内容】 1.铺筑垫层 2.底板混凝土制、运、浇、养 3.砌砖 4.勾缝、抹灰 5.材料运输 | M | 77.200 | 77.200 | 清单 | Z0361001 | 周望川 | 395748 | ,010306002 | ,010306002 | 1 |  | 395748 |  | 1 | 82430 | 210247 | A080082
82431 |  |  | 8-82*2 | B1型管沟不靠墙靠墙I、II级荷载,宽度每增减100mm | 100m | -0.772 | -0.772 | 子目 | Z0361001 | 周望川 | 395749 | ,8-82 | ,010306002 |  | A080082 | 395749 | ,8-82 | 1 | 82431 | 210248 | A080082
82432 | 建筑装饰 | 111860 | 010306002001 | 不靠墙地沟（室外）b*h=1200*1900:做法参16 P65页（含盖板，过梁） 【项目特征】 1.沟截面尺寸:1200*1900 2.垫层材料种类、厚度:100厚砼 3.混凝土强度等级:C15砼 4.砂浆强度等级、配合比:M 5混合砂浆 【工程内容】 1.铺筑垫层 2.底板混凝土制、运、浇、养 3.砌砖 4.勾缝、抹灰 5.材料运输 | M | 5.100 | 5.100 | 清单 | Z0355004 | 周望川 | 384180 | ,010306002 | ,010306002 | 1 |  | 384180 |  | 1 | 82432 | 204597 | A080082
82433 |  |  | 8-82*2 | B1型管沟不靠墙靠墙I、II级荷载,宽度每增减100mm | 100m | 0.051 | 0.051 | 子目 | Z0355004 | 周望川 | 384181 | ,8-82 | ,010306002 |  | A080082 | 384181 | ,8-82 | 1 | 82433 | 204598 | A080082
82434 | 建筑装饰 | 89307 | 010306002001 | 不靠墙地沟（室外）b*h=1500*1900:做法参16 P65页（含盖板，过梁） 【项目特征】 1.沟截面尺寸:1500*1900 2.垫层材料种类、厚度:100厚砼 3.混凝土强度等级:C15砼 4.砂浆强度等级、配合比:M 5混合砂浆 【工程内容】 1.铺筑垫层 2.底板混凝土制、运、浇、养 3.砌砖 4.勾缝、抹灰 5.材料运输 | M | 2.100 | 2.100 | 清单 | Z0314001 | 李聪 | 305154 | ,010306002 | ,010306002 | 1 |  | 305154 |  | 7 | 82434 | 550343 | A080082
82435 |  |  | 8-82*5 | B1型管沟不靠墙靠墙I、II级荷载,宽度每增减100mm | 100m | 0.021 | 0.021 | 子目 | Z0314001 | 李聪 | 305161 | ,8-82 | ,010306002 |  | A080082 | 305161 | ,8-82 | 7 | 82435 | 550344 | A080082
82436 | 建筑装饰 | 117245 | 010306002001 | 不靠墙地沟（室外）b*h=1500*1900:做法参16 P65页（含盖板，过梁） 【项目特征】 1.沟截面尺寸:1500*1900 2.垫层材料种类、厚度:100厚砼 3.混凝土强度等级:C15砼 4.砂浆强度等级、配合比:M 5混合砂浆 【工程内容】 1.铺筑垫层 2.底板混凝土制、运、浇、养 3.砌砖 4.勾缝、抹灰 5.材料运输 | M | 2.200 | 2.200 | 清单 | Z0363005 | 周望川 | 402809 | ,010306002 | ,010306002 | 1 |  | 402809 |  | 7 | 82436 | 552503 | A080082
82437 |  |  | 8-82*5 | B1型管沟不靠墙靠墙I、II级荷载,宽度每增减100mm | 100m | 0.022 | 0.022 | 子目 | Z0363005 | 周望川 | 402816 | ,8-82 | ,010306002 |  | A080082 | 402816 | ,8-82 | 7 | 82437 | 552504 | A080082
82438 | 建筑装饰 | 69964 | 010306002001 | 不靠墙地沟（室外）b*h=600*1300:做法参16 P23，P45，P49，P65页（含盖板，过梁） 【项目特征】 1.沟截面尺寸:600*1300 2.垫层材料种类、厚度:100厚砼 3.混凝土强度等级:C15砼 4.砂浆强度等级、配合比:M5混合砂浆 【工程内容】 1.铺筑垫层 2.底板混凝土制、运、浇、养 3.砌砖 4.勾缝、抹灰 5.材料运输 | M | 22.600 | 22.600 | 清单 | Z0271006 | 贺艳君 | 236877 | ,010306002 | ,010306002 | 1 |  | 236877 |  | 7 | 82438 | 548715 | A080082
82439 |  |  | 8-82*4 | B1型管沟不靠墙靠墙I、II级荷载,宽度每增减100mm | 100m | -0.226 | -0.226 | 子目 | Z0271006 | 贺艳君 | 236884 | ,8-82 | ,010306002 |  | A080082 | 236884 | ,8-82 | 7 | 82439 | 548716 | A080082
82440 | 建筑装饰 | 69965 | 010306002002 | 不靠墙地沟（室外）b*h=800*1300:做法参16 P23，P45，P49，P65页（含盖板，过梁） 【项目特征】 1.沟截面尺寸:800*1300 2.垫层材料种类、厚度:100厚砼 3.混凝土强度等级:C15砼 4.砂浆强度等级、配合比:M5混合砂浆 【工程内容】 1.铺筑垫层 2.底板混凝土制、运、浇、养 3.砌砖 4.勾缝、抹灰 5.材料运输 | M | 25.900 | 25.900 | 清单 | Z0271006 | 贺艳君 | 236885 | ,010306002 | ,010306002 | 1 |  | 236885 |  | 7 | 82440 | 548717 | A080082
82441 |  |  | 8-82*2 | B1型管沟不靠墙靠墙I、II级荷载,宽度每增减100mm | 100m | -0.259 | -0.259 | 子目 | Z0271006 | 贺艳君 | 236892 | ,8-82 | ,010306002 |  | A080082 | 236892 | ,8-82 | 7 | 82441 | 548718 | A080082
82442 | 建筑装饰 | 9473 | 010306002003 | 不靠墙地沟（砖地沟） [项目特征] 1.沟截面尺寸:800*800 2.做法: [工程内容] 1.挖运土石 2.铺设垫层 3.混凝土制作、运输、浇筑、振捣、养护 4.刷防护材料 | M | 6.000 | 6.000 | 清单 | Z0079002 | 郑飞 | 30295 | ,010306002 | ,010306002 | 1 |  | 30295 |  | 6 | 82442 | 523359 | A080082
82443 |  |  | 8-82*2 | B1型管沟不靠墙靠墙I、II级荷载,宽度每增减100mm | 100m | -0.060 | -0.060 | 子目 | Z0079002 | 郑飞 | 30301 | ,8-82 | ,010306002 |  | A080082 | 30301 | ,8-82 | 6 | 82443 | 523360 | A080082
82444 | 建筑装饰 | 27041 | 010306002001 | 不靠墙地沟:600*900 参陕ZJ(2000) P2-6 盖板选用GB-8 过梁选用GL-8 （详见图纸设计） | M | 56.700 | 56.700 | 清单 | Z0149004 | 章超 | 87167 | ,010306002 | ,010306002 | 1 |  | 87167 |  | 1 | 82444 | 47105 | A080082
82445 |  |  | 8-82*4 | B1型管沟不靠墙靠墙I、II级荷载,宽度每增减100mm | 100m | -0.567 | -0.567 | 子目 | Z0149004 | 章超 | 87168 | ,8-82 | ,010306002 |  | A080082 | 87168 | ,8-82 | 1 | 82445 | 47106 | A080082
82446 | 建筑装饰 | 54499 | 010306002001 | 不靠墙地沟:600*900 参陕ZJ(2000) P2-6 盖板选用GB-8 过梁选用GL-8 （详见图纸设计） | M | 56.700 | 56.700 | 清单 | Z0234004 | 章超 | 181396 | ,010306002 | ,010306002 | 1 |  | 181396 |  | 1 | 82446 | 98037 | A080082
82447 |  |  | 8-82*4 | B1型管沟不靠墙靠墙I、II级荷载,宽度每增减100mm | 100m | -0.567 | -0.567 | 子目 | Z0234004 | 章超 | 181397 | ,8-82 | ,010306002 |  | A080082 | 181397 | ,8-82 | 1 | 82447 | 98038 | A080082
82448 | 建筑装饰 | 2847 | 010306002001 | 不靠墙地沟:陕02G04 P18 B1型 600宽 深度暂按750 | m | 19.500 | 19.500 | 清单 | Z0042003 | 郑飞 | 9992 | ,010306002 | ,010306002 | 1 |  | 9992 |  | 3 | 82448 | 398293 | A080082
82449 |  |  | 8-82*4 | B1型管沟不靠墙靠墙I、II级荷载,宽度每增减100mm | 100m | -0.195 | -0.195 | 子目 | Z0042003 | 郑飞 | 9995 | ,8-82 | ,010306002 |  | A080082 | 9995 | ,8-82 | 3 | 82449 | 398294 | A080082
82450 | 建筑装饰 | 33286 | 010306002002 | 不靠墙地沟b*h=1400*1700:做法参见图纸说明 | M | 4.500 | 4.500 | 清单 | Z0171001 | 章超 | 107513 | ,010306002 | ,010306002 | 1 |  | 107513 |  | 1 | 82450 | 58605 | A080082
82451 |  |  | 8-82*4 | B1型管沟不靠墙靠墙I、II级荷载,宽度每增减100mm | 100m | 0.045 | 0.045 | 子目 | Z0171001 | 章超 | 107514 | ,8-82 | ,010306002 |  | A080082 | 107514 | ,8-82 | 1 | 82451 | 58606 | A080082
82452 | 建筑装饰 | 60243 | 010306002004 | 不靠墙地沟b*h=1400*1700:做法参见图纸说明 | M | 5.000 | 5.000 | 清单 | Z0249001 | 贺艳君 | 203311 | ,010306002 | ,010306002 | 1 |  | 203311 |  | 1 | 82452 | 108799 | A080082
82453 |  |  | 8-82*4 | B1型管沟不靠墙靠墙I、II级荷载,宽度每增减100mm | 100m | 0.050 | 0.050 | 子目 | Z0249001 | 贺艳君 | 203312 | ,8-82 | ,010306002 |  | A080082 | 203312 | ,8-82 | 1 | 82453 | 108800 | A080082
82454 | 建筑装饰 | 33088 | 010306002005 | 不靠墙地沟b*h=600*1700:做法参见图纸说明 | M | 30.000 | 30.000 | 清单 | Z0170001 | 章超 | 106937 | ,010306002 | ,010306002 | 1 |  | 106937 |  | 2 | 82454 | 312245 | A080082
82455 |  |  | 8-82*4 | B1型管沟不靠墙靠墙I、II级荷载,宽度每增减100mm | 100m | -0.300 | -0.300 | 子目 | Z0170001 | 章超 | 106939 | ,8-82 | ,010306002 |  | A080082 | 106939 | ,8-82 | 2 | 82455 | 312246 | A080082
82456 | 建筑装饰 | 33288 | 010306002004 | 不靠墙地沟b*h=600*1700:做法参见图纸说明 | M | 27.000 | 27.000 | 清单 | Z0171001 | 章超 | 107529 | ,010306002 | ,010306002 | 1 |  | 107529 |  | 2 | 82456 | 312365 | A080082
82457 |  |  | 8-82*4 | B1型管沟不靠墙靠墙I、II级荷载,宽度每增减100mm | 100m | -0.270 | -0.270 | 子目 | Z0171001 | 章超 | 107531 | ,8-82 | ,010306002 |  | A080082 | 107531 | ,8-82 | 2 | 82457 | 312366 | A080082
82458 | 建筑装饰 | 60245 | 010306002006 | 不靠墙地沟b*h=600*1700:做法参见图纸说明 | M | 24.000 | 24.000 | 清单 | Z0249001 | 贺艳君 | 203327 | ,010306002 | ,010306002 | 1 |  | 203327 |  | 2 | 82458 | 330545 | A080082
82459 |  |  | 8-82*4 | B1型管沟不靠墙靠墙I、II级荷载,宽度每增减100mm | 100m | -0.240 | -0.240 | 子目 | Z0249001 | 贺艳君 | 203329 | ,8-82 | ,010306002 |  | A080082 | 203329 | ,8-82 | 2 | 82459 | 330546 | A080082
82460 | 建筑装饰 | 33087 | 010306002004 | 不靠墙地沟b*h=800*1700:做法参见图纸说明 | M | 7.500 | 7.500 | 清单 | Z0170001 | 章超 | 106929 | ,010306002 | ,010306002 | 1 |  | 106929 |  | 1 | 82460 | 58267 | A080082
82461 |  |  | 8-82*2 | B1型管沟不靠墙靠墙I、II级荷载,宽度每增减100mm | 100m | -0.075 | -0.075 | 子目 | Z0170001 | 章超 | 106930 | ,8-82 | ,010306002 |  | A080082 | 106930 | ,8-82 | 1 | 82461 | 58268 | A080082
82462 | 建筑装饰 | 33287 | 010306002003 | 不靠墙地沟b*h=800*1700:做法参见图纸说明 | M | 4.500 | 4.500 | 清单 | Z0171001 | 章超 | 107521 | ,010306002 | ,010306002 | 1 |  | 107521 |  | 1 | 82462 | 58607 | A080082
82463 |  |  | 8-82*2 | B1型管沟不靠墙靠墙I、II级荷载,宽度每增减100mm | 100m | -0.045 | -0.045 | 子目 | Z0171001 | 章超 | 107522 | ,8-82 | ,010306002 |  | A080082 | 107522 | ,8-82 | 1 | 82463 | 58608 | A080082
82464 | 建筑装饰 | 60244 | 010306002005 | 不靠墙地沟b*h=800*1700:做法参见图纸说明 | M | 6.000 | 6.000 | 清单 | Z0249001 | 贺艳君 | 203319 | ,010306002 | ,010306002 | 1 |  | 203319 |  | 1 | 82464 | 108801 | A080082
82465 |  |  | 8-82*2 | B1型管沟不靠墙靠墙I、II级荷载,宽度每增减100mm | 100m | -0.060 | -0.060 | 子目 | Z0249001 | 贺艳君 | 203320 | ,8-82 | ,010306002 |  | A080082 | 203320 | ,8-82 | 1 | 82465 | 108802 | A080082
82466 | 建筑装饰 | 45277 | 010306002002 | 不靠墙砖地沟、地沟 1.尺寸:600*1200 2.沟底标高:-1.2 3.做法:详见图纸 | m | 16.500 | 16.500 | 清单 | Z0206004 | 章超 | 149767 | ,010306002 | ,010306002 | 1 |  | 149767 |  | 3 | 82466 | 412741 | A080082
82467 |  |  | 8-82*4 | B1型管沟不靠墙靠墙I、II级荷载,宽度每增减100mm | 100m | -0.165 | -0.165 | 子目 | Z0206004 | 章超 | 149770 | ,8-82 | ,010306002 |  | A080082 | 149770 | ,8-82 | 3 | 82467 | 412742 | A080082
82468 | 建筑装饰 | 39800 | 010306002001 | 地沟 室外不靠墙 1200*1600 | M | 4.500 | 4.500 | 清单 | Z0189006 | 章超 | 130638 | ,010306002 | ,010306002 | 1 |  | 130638 |  | 1 | 82468 | 70661 | A080082
82469 |  |  | 8-82*2 | B1型管沟不靠墙靠墙I、II级荷载,宽度每增减100mm | 100m | 0.045 | 0.045 | 子目 | Z0189006 | 章超 | 130639 | ,8-82 | ,010306002 |  | A080082 | 130639 | ,8-82 | 1 | 82469 | 70662 | A080082
82470 | 建筑装饰 | 84594 | 010306002001 | 地沟 室外不靠墙 1200*1600 | M | 4.500 | 4.500 | 清单 | Z0298004 | 贺艳君 | 288734 | ,010306002 | ,010306002 | 1 |  | 288734 |  | 1 | 82470 | 153839 | A080082
82471 |  |  | 8-82*2 | B1型管沟不靠墙靠墙I、II级荷载,宽度每增减100mm | 100m | 0.045 | 0.045 | 子目 | Z0298004 | 贺艳君 | 288735 | ,8-82 | ,010306002 |  | A080082 | 288735 | ,8-82 | 1 | 82471 | 153840 | A080082
82472 | 建筑装饰 | 77501 | 010306002001 | 地沟 室外不靠墙 1200*1600 | M | 6.525 | 6.525 | 清单 | Z0286001 | 贺艳君 | 262087 | ,010306002 | ,010306002 | 1 |  | 262087 |  | 3 | 82472 | 425299 | A080082
82473 |  |  | 8-82*2 | B1型管沟不靠墙靠墙I、II级荷载,宽度每增减100mm | 100m | 0.065 | 0.065 | 子目 | Z0286001 | 贺艳君 | 262090 | ,8-82 | ,010306002 |  | A080082 | 262090 | ,8-82 | 3 | 82473 | 425300 | A080082
82474 | 建筑装饰 | 6114 | 010306002002 | 地沟 【项目特征】 1.沟截面尺寸:1200*800 2.作法参陕16 【工程内容】 1.挖运土石方 2.铺筑垫层 3.砌砖 4.勾缝、抹灰 | M | 10.000 | 10.000 | 清单 | Z0062002 | 郑飞 | 19794 | ,010306002 | ,010306002 | 1 |  | 19794 |  | 3 | 82474 | 399359 | A080082
82475 |  |  | 8-82*2 | B1型管沟不靠墙靠墙I、II级荷载,宽度每增减100mm | 100m | 0.100 | 0.100 | 子目 | Z0062002 | 郑飞 | 19797 | ,8-82 | ,010306002 |  | A080082 | 19797 | ,8-82 | 3 | 82475 | 399360 | A080082
82476 | 建筑装饰 | 6113 | 010306002001 | 地沟(单) 【项目特征】 1.沟截面尺寸:800*800 2.作法参陕16 【工程内容】 1.挖运土石方 2.铺筑垫层 3.砌砖 4.勾缝、抹灰 | M | 88.000 | 88.000 | 清单 | Z0062002 | 郑飞 | 19790 | ,010306002 | ,010306002 | 1 |  | 19790 |  | 3 | 82476 | 399357 | A080082
82477 |  |  | 8-82*2 | B1型管沟不靠墙靠墙I、II级荷载,宽度每增减100mm | 100m | 0.001 | 0.001 | 子目 | Z0062002 | 郑飞 | 19793 | ,8-82 | ,010306002 |  | A080082 | 19793 | ,8-82 | 3 | 82477 | 399358 | A080082
82478 | 建筑装饰 | 81067 | 010306002004 | 过门地沟 B*H=400*400 参02G04中SG-1Ⅱ，GB-21 | M | 4.700 | 4.700 | 清单 | Z0296003 | 贺艳君 | 275607 | ,010306002 | ,010306002 | 1 |  | 275607 |  | 1 | 82478 | 147171 | A080082
82479 |  |  | 8-82*6换 | B1型管沟不靠墙靠墙I、II级荷载,宽度每增减100mm//换:S04:商品砼 C30 32.5R | 100m | -0.047 | -0.047 | 子目 | Z0296003 | 贺艳君 | 275608 | ,8-82 | ,010306002 |  | A080082 | 275608 | ,8-82 | 1 | 82479 | 147172 | A080082
82480 | 建筑装饰 | 27043 | 010306002003 | 靠墙地沟:600*2100 参陕ZJ(2000) P2-6 盖板选用GB-8 过梁选用GL-8 （详见图纸设计） | M | 7.800 | 7.800 | 清单 | Z0149004 | 章超 | 87179 | ,010306002 | ,010306002 | 1 |  | 87179 |  | 3 | 82480 | 406161 | A080082
82481 |  |  | 8-82*4 | B1型管沟不靠墙靠墙I、II级荷载,宽度每增减100mm | 100m | -0.078 | -0.078 | 子目 | Z0149004 | 章超 | 87182 | ,8-82 | ,010306002 |  | A080082 | 87182 | ,8-82 | 3 | 82481 | 406162 | A080082
82482 | 建筑装饰 | 54501 | 010306002003 | 靠墙地沟:600*2100 参陕ZJ(2000) P2-6 盖板选用GB-8 过梁选用GL-8 （详见图纸设计） | M | 7.800 | 7.800 | 清单 | Z0234004 | 章超 | 181408 | ,010306002 | ,010306002 | 1 |  | 181408 |  | 3 | 82482 | 416219 | A080082
82483 |  |  | 8-82*4 | B1型管沟不靠墙靠墙I、II级荷载,宽度每增减100mm | 100m | -0.078 | -0.078 | 子目 | Z0234004 | 章超 | 181411 | ,8-82 | ,010306002 |  | A080082 | 181411 | ,8-82 | 3 | 82483 | 416220 | A080082
82484 | 建筑装饰 | 27042 | 010306002002 | 靠墙地沟:600*900 参陕ZJ(2000) P2-6 盖板选用GB-8 过梁选用GL-8 （详见图纸设计） | M | 17.400 | 17.400 | 清单 | Z0149004 | 章超 | 87173 | ,010306002 | ,010306002 | 1 |  | 87173 |  | 3 | 82484 | 406159 | A080082
82485 |  |  | 8-82*4 | B1型管沟不靠墙靠墙I、II级荷载,宽度每增减100mm | 100m | -0.174 | -0.174 | 子目 | Z0149004 | 章超 | 87176 | ,8-82 | ,010306002 |  | A080082 | 87176 | ,8-82 | 3 | 82485 | 406160 | A080082
82486 | 建筑装饰 | 54500 | 010306002002 | 靠墙地沟:600*900 参陕ZJ(2000) P2-6 盖板选用GB-8 过梁选用GL-8 （详见图纸设计） | M | 17.400 | 17.400 | 清单 | Z0234004 | 章超 | 181402 | ,010306002 | ,010306002 | 1 |  | 181402 |  | 3 | 82486 | 416217 | A080082
82487 |  |  | 8-82*4 | B1型管沟不靠墙靠墙I、II级荷载,宽度每增减100mm | 100m | -0.174 | -0.174 | 子目 | Z0234004 | 章超 | 181405 | ,8-82 | ,010306002 |  | A080082 | 181405 | ,8-82 | 3 | 82487 | 416218 | A080082
82488 | 建筑装饰 | 103046 | 010306002005 | 配电室电缆地沟 【项目特征】 1.陕ZJ2000--4.5页B型 2.沟截面尺寸:300*800mm 3.钢盖板 | M | 1.925 | 1.925 | 清单 | Z0340010 | 李聪 | 352887 | ,010306002 | ,010306002 | 1 |  | 352887 |  | 3 | 82488 | 434885 | A080082
82489 |  |  | 8-82*7换 | B1型管沟不靠墙靠墙I、II级荷载,宽度每增减100mm//换:S04:商品砼 C30 32.5R | 100m | 0.007 | 0.007 | 子目 | Z0340010 | 李聪 | 352890 | ,8-82 | ,010306002 |  | A080082 | 352890 | ,8-82 | 3 | 82489 | 434886 | A080082
82490 | 建筑装饰 | 103047 | 010306002006 | 配电室电缆地沟 【项目特征】 1.陕ZJ2000--4.5页B型 2.沟截面尺寸:400*800mm 3.钢盖板 | M | 3.053 | 3.053 | 清单 | Z0340010 | 李聪 | 352893 | ,010306002 | ,010306002 | 1 |  | 352893 |  | 2 | 82490 | 358609 | A080082
82491 |  |  | 8-82*6换 | B1型管沟不靠墙靠墙I、II级荷载,宽度每增减100mm//换:混凝土垫层 C10； | 100m | 0.010 | 0.010 | 子目 | Z0340010 | 李聪 | 352895 | ,8-82 | ,010306002 |  | A080082 | 352895 | ,8-82 | 2 | 82491 | 358610 | A080082
82492 | 建筑装饰 | 103048 | 010306002007 | 配电室电缆地沟 【项目特征】 1.陕ZJ2000--4.5页B型 2.沟截面尺寸:500*800mm 3.钢盖板 | M | 9.515 | 9.515 | 清单 | Z0340010 | 李聪 | 352899 | ,010306002 | ,010306002 | 1 |  | 352899 |  | 2 | 82492 | 358611 | A080082
82493 |  |  | 8-82*5换 | B1型管沟不靠墙靠墙I、II级荷载,宽度每增减100mm//换:混凝土垫层 C10； | 100m | 0.028 | 0.028 | 子目 | Z0340010 | 李聪 | 352901 | ,8-82 | ,010306002 |  | A080082 | 352901 | ,8-82 | 2 | 82493 | 358612 | A080082
82494 | 建筑装饰 | 103049 | 010306002008 | 配电室电缆地沟 【项目特征】 1.陕ZJ2000--4.5页B型 2.沟截面尺寸:600*800mm 3.钢盖板 | M | 19.113 | 19.113 | 清单 | Z0340010 | 李聪 | 352905 | ,010306002 | ,010306002 | 1 |  | 352905 |  | 1 | 82494 | 188241 | A080082
82495 |  |  | 8-82*4换 | B1型管沟不靠墙靠墙I、II级荷载,宽度每增减100mm//换:混凝土垫层 C10； | 100m | 0.055 | 0.055 | 子目 | Z0340010 | 李聪 | 352906 | ,8-82 | ,010306002 |  | A080082 | 352906 | ,8-82 | 1 | 82495 | 188242 | A080082
82496 | 建筑装饰 | 103052 | 010306002011 | 配电室电缆地沟 【项目特征】 1.陕ZJ2000--4.5页B型 2.沟截面尺寸:600*800mm 3.钢筋砼盖板 | M | 24.530 | 24.530 | 清单 | Z0340010 | 李聪 | 352921 | ,010306002 | ,010306002 | 1 |  | 352921 |  | 1 | 82496 | 188247 | A080082
82497 |  |  | 8-82*4换 | B1型管沟不靠墙靠墙I、II级荷载,宽度每增减100mm//换:混凝土垫层 C10； | 100m | 0.071 | 0.071 | 子目 | Z0340010 | 李聪 | 352922 | ,8-82 | ,010306002 |  | A080082 | 352922 | ,8-82 | 1 | 82497 | 188248 | A080082
82498 | 建筑装饰 | 103050 | 010306002009 | 配电室电缆地沟 【项目特征】 1.陕ZJ2000--4.5页B型 2.沟截面尺寸:700*800mm 3.钢盖板 | M | 6.655 | 6.655 | 清单 | Z0340010 | 李聪 | 352909 | ,010306002 | ,010306002 | 1 |  | 352909 |  | 1 | 82498 | 188243 | A080082
82499 |  |  | 8-82*3换 | B1型管沟不靠墙靠墙I、II级荷载,宽度每增减100mm//换:混凝土垫层 C10； | 100m | 0.020 | 0.020 | 子目 | Z0340010 | 李聪 | 352910 | ,8-82 | ,010306002 |  | A080082 | 352910 | ,8-82 | 1 | 82499 | 188244 | A080082
82500 | 建筑装饰 | 103051 | 010306002010 | 配电室电缆地沟 【项目特征】 1.陕ZJ2000--4.5页B型 2.沟截面尺寸:900*800mm 3.钢盖板 | M | 12.870 | 12.870 | 清单 | Z0340010 | 李聪 | 352915 | ,010306002 | ,010306002 | 1 |  | 352915 |  | 1 | 82500 | 188245 | A080082
82501 |  |  | 8-82*1换 | B1型管沟不靠墙靠墙I、II级荷载,宽度每增减100mm//换:混凝土垫层 C10； | 100m | 0.037 | 0.037 | 子目 | Z0340010 | 李聪 | 352916 | ,8-82 | ,010306002 |  | A080082 | 352916 | ,8-82 | 1 | 82501 | 188246 | A080082
82502 | 建筑装饰 | 25372 | 010306002004 | 陕16 9页 不靠墙600*900，含地沟盖板及过梁 | m | 6.500 | 6.500 | 清单 | Z0141001 | 章超 | 82060 | ,010306002 | ,010306002 | 1 |  | 82060 |  | 3 | 82502 | 405631 | A080082
82503 |  |  | 8-82*4 | B1型管沟不靠墙靠墙I、II级荷载,宽度每增减100mm | 100m | -0.065 | -0.065 | 子目 | Z0141001 | 章超 | 82063 | ,8-82 | ,010306002 |  | A080082 | 82063 | ,8-82 | 3 | 82503 | 405632 | A080082
82504 | 建筑装饰 | 25370 | 010306002002 | 陕16 9页 靠墙600*900，含地沟盖板及过梁 | m | 54.300 | 54.300 | 清单 | Z0141001 | 章超 | 82050 | ,010306002 | ,010306002 | 1 |  | 82050 |  | 3 | 82504 | 405627 | A080082
82505 |  |  | 8-82*4 | B1型管沟不靠墙靠墙I、II级荷载,宽度每增减100mm | 100m | -0.543 | -0.543 | 子目 | Z0141001 | 章超 | 82053 | ,8-82 | ,010306002 |  | A080082 | 82053 | ,8-82 | 3 | 82505 | 405628 | A080082
82506 | 建筑装饰 | 3672 | 010306002003 | 室内地沟:地沟参见图集陕16第九页，盖板参见陕16第45页 【项目特征】 1.沟截面尺寸:600*1200 【工程内容】 1.挖运土石方 2.铺筑垫层 3.底板混凝土制、运、浇、养 4.砌砖 5.勾缝、抹灰 6.材料运输 | m | 49.300 | 49.300 | 清单 | Z0048001 | 郑飞 | 12386 | ,010306002 | ,010306002 | 1 |  | 12386 |  | 1 | 82506 | 4715 | A080082
82507 |  |  | 8-82*4 | B1型管沟不靠墙靠墙I、II级荷载,宽度每增减100mm | 100m | -0.493 | -0.493 | 子目 | Z0048001 | 郑飞 | 12387 | ,8-82 | ,010306002 |  | A080082 | 12387 | ,8-82 | 1 | 82507 | 4716 | A080082
82508 | 建筑装饰 | 3673 | 010306002004 | 室内地沟:地沟参见图集陕16第九页，盖板参见陕16第45页 【项目特征】 1.沟截面尺寸:800*1200 【工程内容】 1.挖运土石方 2.铺筑垫层 3.底板混凝土制、运、浇、养 4.砌砖 5.勾缝、抹灰 6.材料运输 | m | 22.800 | 22.800 | 清单 | Z0048001 | 郑飞 | 12394 | ,010306002 | ,010306002 | 1 |  | 12394 |  | 1 | 82508 | 4717 | A080082
82509 |  |  | 8-82*2 | B1型管沟不靠墙靠墙I、II级荷载,宽度每增减100mm | 100m | -0.228 | -0.228 | 子目 | Z0048001 | 郑飞 | 12395 | ,8-82 | ,010306002 |  | A080082 | 12395 | ,8-82 | 1 | 82509 | 4718 | A080082
82510 | 建筑装饰 | 89229 | 010306002001 | 室内明沟及盖板 [项目特征] 尺寸:200*300 做法详见建施04① | m | 178.200 | 178.200 | 清单 | Z0313019 | 李聪 | 304940 | ,010306002 | ,010306002 | 1 |  | 304940 |  | 3 | 82510 | 429693 | A080082
82511 |  |  | 8-82*8 | B1型管沟不靠墙靠墙I、II级荷载,宽度每增减100mm | 100m | -1.782 | -1.782 | 子目 | Z0313019 | 李聪 | 304943 | ,8-82 | ,010306002 |  | A080082 | 304943 | ,8-82 | 3 | 82511 | 429694 | A080082
82512 | 建筑装饰 | 116764 | 010306002002 | 室外不靠墙地沟 B*H=1000*1200 【工程内容】 1.挖运土石方 2.铺筑垫层 3.底板混凝土制、运、浇、养 4.砌砖 5.勾缝、抹灰 6.盖板制作安装 7.材料运输 【标准图集】 陕16 B型 | M | 23.500 | 23.500 | 清单 | Z0362005 | 周望川 | 401096 | ,010306002 | ,010306002 | 1 |  | 401096 |  | 6 | 82512 | 537235 | A080082
82513 |  |  | 8-82*2 | B1型管沟不靠墙靠墙I、II级荷载,宽度每增减100mm | 100m | -0.235 | -0.235 | 子目 | Z0362005 | 周望川 | 401102 | ,8-82 | ,010306002 |  | A080082 | 401102 | ,8-82 | 6 | 82513 | 537236 | A080082
82514 | 建筑装饰 | 118518 | 010306002002 | 室外不靠墙地沟 B*H=1000*1200 【工程内容】 1.挖运土石方 2.铺筑垫层 3.底板混凝土制、运、浇、养 4.砌砖 5.勾缝、抹灰 6.盖板制作安装 7.材料运输 【标准图集】 陕16 B型 | M | 23.500 | 23.500 | 清单 | Z0367001 | 周望川 | 407560 | ,010306002 | ,010306002 | 1 |  | 407560 |  | 6 | 82514 | 537549 | A080082
82515 |  |  | 8-82*2 | B1型管沟不靠墙靠墙I、II级荷载,宽度每增减100mm | 100m | -0.235 | -0.235 | 子目 | Z0367001 | 周望川 | 407566 | ,8-82 | ,010306002 |  | A080082 | 407566 | ,8-82 | 6 | 82515 | 537550 | A080082
82516 | 建筑装饰 | 126625 | 010306002002 | 室外不靠墙地沟 B*H=1000*1200 【工程内容】 1.挖运土石方 2.铺筑垫层 3.底板混凝土制、运、浇、养 4.砌砖 5.勾缝、抹灰 6.盖板制作安装 7.材料运输 【标准图集】 陕16 B型 | M | 23.500 | 23.500 | 清单 | Z0377005 | 周望川 | 437020 | ,010306002 | ,010306002 | 1 |  | 437020 |  | 6 | 82516 | 538769 | A080082
82517 |  |  | 8-82*2 | B1型管沟不靠墙靠墙I、II级荷载,宽度每增减100mm | 100m | -0.235 | -0.235 | 子目 | Z0377005 | 周望川 | 437026 | ,8-82 | ,010306002 |  | A080082 | 437026 | ,8-82 | 6 | 82517 | 538770 | A080082
82518 | 建筑装饰 | 139482 | 010306002002 | 室外不靠墙地沟 B*H=1000*1200 【工程内容】 1.挖运土石方 2.铺筑垫层 3.底板混凝土制、运、浇、养 4.砌砖 5.勾缝、抹灰 6.盖板制作安装 7.材料运输 【标准图集】 陕16 B型 | M | 23.500 | 23.500 | 清单 | Z0391005 | 张亮 | 482377 | ,010306002 | ,010306002 | 1 |  | 482377 |  | 6 | 82518 | 540333 | A080082
82519 |  |  | 8-82*2 | B1型管沟不靠墙靠墙I、II级荷载,宽度每增减100mm | 100m | -0.235 | -0.235 | 子目 | Z0391005 | 张亮 | 482383 | ,8-82 | ,010306002 |  | A080082 | 482383 | ,8-82 | 6 | 82519 | 540334 | A080082
82520 | 建筑装饰 | 139625 | 010306002002 | 室外不靠墙地沟 B*H=1000*1200 【工程内容】 1.挖运土石方 2.铺筑垫层 3.底板混凝土制、运、浇、养 4.砌砖 5.勾缝、抹灰 6.盖板制作安装 7.材料运输 【标准图集】 陕16 B型 | M | 23.500 | 23.500 | 清单 | Z0391009 | 张亮 | 482832 | ,010306002 | ,010306002 | 1 |  | 482832 |  | 6 | 82520 | 540357 | A080082
82521 |  |  | 8-82*2 | B1型管沟不靠墙靠墙I、II级荷载,宽度每增减100mm | 100m | -0.235 | -0.235 | 子目 | Z0391009 | 张亮 | 482838 | ,8-82 | ,010306002 |  | A080082 | 482838 | ,8-82 | 6 | 82521 | 540358 | A080082
82522 | 建筑装饰 | 141964 | 010306002002 | 室外不靠墙地沟 B*H=1000*1200 【工程内容】 1.挖运土石方 2.铺筑垫层 3.底板混凝土制、运、浇、养 4.砌砖 5.勾缝、抹灰 6.盖板制作安装 7.材料运输 【标准图集】 陕16 B型 | M | 23.500 | 23.500 | 清单 | Z0393005 | 张亮 | 491147 | ,010306002 | ,010306002 | 1 |  | 491147 |  | 6 | 82522 | 540683 | A080082
82523 |  |  | 8-82*2 | B1型管沟不靠墙靠墙I、II级荷载,宽度每增减100mm | 100m | -0.235 | -0.235 | 子目 | Z0393005 | 张亮 | 491153 | ,8-82 | ,010306002 |  | A080082 | 491153 | ,8-82 | 6 | 82523 | 540684 | A080082
82524 | 建筑装饰 | 142107 | 010306002002 | 室外不靠墙地沟 B*H=1000*1200 【工程内容】 1.挖运土石方 2.铺筑垫层 3.底板混凝土制、运、浇、养 4.砌砖 5.勾缝、抹灰 6.盖板制作安装 7.材料运输 【标准图集】 陕16 B型 | M | 23.500 | 23.500 | 清单 | Z0393009 | 张亮 | 491599 | ,010306002 | ,010306002 | 1 |  | 491599 |  | 6 | 82524 | 540707 | A080082
82525 |  |  | 8-82*2 | B1型管沟不靠墙靠墙I、II级荷载,宽度每增减100mm | 100m | -0.235 | -0.235 | 子目 | Z0393009 | 张亮 | 491605 | ,8-82 | ,010306002 |  | A080082 | 491605 | ,8-82 | 6 | 82525 | 540708 | A080082
82526 | 建筑装饰 | 76956 | 010306002002 | 室外不靠墙地沟 B*H=800*1200 【工程内容】 1.挖运土石方 2.铺筑垫层 3.底板混凝土制、运、浇、养 4.砌砖 5.勾缝、抹灰 6.盖板制作安装 7.材料运输 【标准图集】 陕16 B型 | M | 3.000 | 3.000 | 清单 | Z0284013 | 贺艳君 | 260553 | ,010306002 | ,010306002 | 1 |  | 260553 |  | 6 | 82526 | 532105 | A080082
82527 |  |  | 8-82*2 | B1型管沟不靠墙靠墙I、II级荷载,宽度每增减100mm | 100m | -0.030 | -0.030 | 子目 | Z0284013 | 贺艳君 | 260559 | ,8-82 | ,010306002 |  | A080082 | 260559 | ,8-82 | 6 | 82527 | 532106 | A080082
82528 | 建筑装饰 | 91466 | 010306002002 | 室外不靠墙地沟 B*H=800*1200 【工程内容】 1.挖运土石方 2.铺筑垫层 3.底板混凝土制、运、浇、养 4.砌砖 5.勾缝、抹灰 6.盖板制作安装 7.材料运输 【标准图集】 陕16 B型 | M | 3.000 | 3.000 | 清单 | Z0318005 | 李聪 | 313773 | ,010306002 | ,010306002 | 1 |  | 313773 |  | 6 | 82528 | 534303 | A080082
82529 |  |  | 8-82*2 | B1型管沟不靠墙靠墙I、II级荷载,宽度每增减100mm | 100m | -0.030 | -0.030 | 子目 | Z0318005 | 李聪 | 313779 | ,8-82 | ,010306002 |  | A080082 | 313779 | ,8-82 | 6 | 82529 | 534304 | A080082
82530 | 建筑装饰 | 109417 | 010306002002 | 室外不靠墙地沟 B*H=800*1200 【工程内容】 1.挖运土石方 2.铺筑垫层 3.底板混凝土制、运、浇、养 4.砌砖 5.勾缝、抹灰 6.盖板制作安装 7.材料运输 【标准图集】 陕16 B型 | M | 3.000 | 3.000 | 清单 | Z0350005 | 李聪 | 374638 | ,010306002 | ,010306002 | 1 |  | 374638 |  | 6 | 82530 | 536291 | A080082
82531 |  |  | 8-82*2 | B1型管沟不靠墙靠墙I、II级荷载,宽度每增减100mm | 100m | -0.030 | -0.030 | 子目 | Z0350005 | 李聪 | 374644 | ,8-82 | ,010306002 |  | A080082 | 374644 | ,8-82 | 6 | 82531 | 536292 | A080082
82532 | 建筑装饰 | 3670 | 010306002001 | 室外地沟:地沟参见图集陕16第9页，盖板参见陕16第45页 【项目特征】 1.沟截面尺寸:600*450 【工程内容】 1.挖运土石方 2.铺筑垫层 3.底板混凝土制、运、浇、养 4.砌砖 5.勾缝、抹灰 6.材料运输 | m | 19.500 | 19.500 | 清单 | Z0048001 | 郑飞 | 12370 | ,010306002 | ,010306002 | 1 |  | 12370 |  | 1 | 82532 | 4711 | A080082
82533 |  |  | 8-82*4 | B1型管沟不靠墙靠墙I、II级荷载,宽度每增减100mm | 100m | -0.195 | -0.195 | 子目 | Z0048001 | 郑飞 | 12371 | ,8-82 | ,010306002 |  | A080082 | 12371 | ,8-82 | 1 | 82533 | 4712 | A080082
82534 | 建筑装饰 | 3671 | 010306002002 | 室外地沟:地沟参见图集陕16第九页，盖板参见陕16第45页 【项目特征】 1.沟截面尺寸:800*450 【工程内容】 1.挖运土石方 2.铺筑垫层 3.底板混凝土制、运、浇、养 4.砌砖 5.勾缝、抹灰 6.材料运输 | m | 6.000 | 6.000 | 清单 | Z0048001 | 郑飞 | 12378 | ,010306002 | ,010306002 | 1 |  | 12378 |  | 1 | 82534 | 4713 | A080082
82535 |  |  | 8-82*2 | B1型管沟不靠墙靠墙I、II级荷载,宽度每增减100mm | 100m | -0.060 | -0.060 | 子目 | Z0048001 | 郑飞 | 12379 | ,8-82 | ,010306002 |  | A080082 | 12379 | ,8-82 | 1 | 82535 | 4714 | A080082
82536 | 建筑装饰 | 25371 | 010306002003 | 砖地沟 陕16 9页 不靠墙800*900,含地沟盖板及过梁 | m | 15.000 | 15.000 | 清单 | Z0141001 | 章超 | 82056 | ,010306002 | ,010306002 | 1 |  | 82056 |  | 3 | 82536 | 405629 | A080082
82537 |  |  | 8-82*2 | B1型管沟不靠墙靠墙I、II级荷载,宽度每增减100mm | 100m | -0.150 | -0.150 | 子目 | Z0141001 | 章超 | 82059 | ,8-82 | ,010306002 |  | A080082 | 82059 | ,8-82 | 3 | 82537 | 405630 | A080082
82538 | 建筑装饰 | 25369 | 010306002001 | 砖地沟 陕16 9页 靠墙800*900,含地沟盖板及过梁 | m | 83.800 | 83.800 | 清单 | Z0141001 | 章超 | 82044 | ,010306002 | ,010306002 | 1 |  | 82044 |  | 3 | 82538 | 405625 | A080082
82539 |  |  | 8-82*2 | B1型管沟不靠墙靠墙I、II级荷载,宽度每增减100mm | 100m | -0.838 | -0.838 | 子目 | Z0141001 | 章超 | 82047 | ,8-82 | ,010306002 |  | A080082 | 82047 | ,8-82 | 3 | 82539 | 405626 | A080082
82540 | 建筑装饰 | 53945 | 010407003001 | 不靠墙地沟 800*1000 G-A1-51 | m | 89.820 | 89.820 | 清单 | Z0232001 | 章超 | 179560 | ,010407003 | ,010407003 | 1 |  | 179560 |  | 1 | 82540 | 97009 | A080082
82541 |  |  | 8-82*2 | B1型管沟不靠墙靠墙I、II级荷载,宽度每增减100mm | 100m | -0.898 | -0.898 | 子目 | Z0232001 | 章超 | 179561 | ,8-82 | ,010407003 |  | A080082 | 179561 | ,8-82 | 1 | 82541 | 97010 | A080082
82542 | 建筑装饰 | 66168 | 010407003001 | 不靠墙地沟 800*1000 G-A1-51 | m | 10.000 | 10.000 | 清单 | Z0263003 | 贺艳君 | 223984 | ,010407003 | ,010407003 | 1 |  | 223984 |  | 1 | 82542 | 119703 | A080082
82543 |  |  | 8-82*2 | B1型管沟不靠墙靠墙I、II级荷载,宽度每增减100mm | 100m | -0.100 | -0.100 | 子目 | Z0263003 | 贺艳君 | 223985 | ,8-82 | ,010407003 |  | A080082 | 223985 | ,8-82 | 1 | 82543 | 119704 | A080082
82544 | 建筑装饰 | 68807 | 010407003001 | 不靠墙地沟 800*1000 G-A1-51 | m | 89.820 | 89.820 | 清单 | Z0269001 | 贺艳君 | 233124 | ,010407003 | ,010407003 | 1 |  | 233124 |  | 5 | 82544 | 505961 | A080082
82545 |  |  | 8-82*2 | B1型管沟不靠墙靠墙I、II级荷载,宽度每增减100mm | 100m | -0.898 | -0.898 | 子目 | Z0269001 | 贺艳君 | 233129 | ,8-82 | ,010407003 |  | A080082 | 233129 | ,8-82 | 5 | 82545 | 505962 | A080082
82546 | 建筑装饰 | 68989 | 010407003001 | 不靠墙地沟 800*1000 G-A1-51 | m | 89.820 | 89.820 | 清单 | Z0269005 | 贺艳君 | 233601 | ,010407003 | ,010407003 | 1 |  | 233601 |  | 5 | 82546 | 505983 | A080082
82547 |  |  | 8-82*2 | B1型管沟不靠墙靠墙I、II级荷载,宽度每增减100mm | 100m | -0.898 | -0.898 | 子目 | Z0269005 | 贺艳君 | 233606 | ,8-82 | ,010407003 |  | A080082 | 233606 | ,8-82 | 5 | 82547 | 505984 | A080082
82548 | 建筑装饰 | 69171 | 010407003001 | 不靠墙地沟 800*1000 G-A1-51 | m | 89.820 | 89.820 | 清单 | Z0269009 | 贺艳君 | 234105 | ,010407003 | ,010407003 | 1 |  | 234105 |  | 5 | 82548 | 506005 | A080082
82549 |  |  | 8-82*2 | B1型管沟不靠墙靠墙I、II级荷载,宽度每增减100mm | 100m | -0.898 | -0.898 | 子目 | Z0269009 | 贺艳君 | 234110 | ,8-82 | ,010407003 |  | A080082 | 234110 | ,8-82 | 5 | 82549 | 506006 | A080082
82550 | 建筑装饰 | 69350 | 010407003001 | 不靠墙地沟 800*1000 G-A1-51 | m | 89.820 | 89.820 | 清单 | Z0269013 | 贺艳君 | 234569 | ,010407003 | ,010407003 | 1 |  | 234569 |  | 5 | 82550 | 506025 | A080082
82551 |  |  | 8-82*2 | B1型管沟不靠墙靠墙I、II级荷载,宽度每增减100mm | 100m | -0.898 | -0.898 | 子目 | Z0269013 | 贺艳君 | 234574 | ,8-82 | ,010407003 |  | A080082 | 234574 | ,8-82 | 5 | 82551 | 506026 | A080082
82552 | 建筑装饰 | 53946 | 010407003002 | 不靠墙地沟 800*1450 G-A1-51 | m | 27.000 | 27.000 | 清单 | Z0232001 | 章超 | 179566 | ,010407003 | ,010407003 | 1 |  | 179566 |  | 1 | 82552 | 97011 | A080082
82553 |  |  | 8-82*2 | B1型管沟不靠墙靠墙I、II级荷载,宽度每增减100mm | 100m | -0.270 | -0.270 | 子目 | Z0232001 | 章超 | 179567 | ,8-82 | ,010407003 |  | A080082 | 179567 | ,8-82 | 1 | 82553 | 97012 | A080082
82554 | 建筑装饰 | 68808 | 010407003002 | 不靠墙地沟 800*1450 G-A1-51 | m | 27.000 | 27.000 | 清单 | Z0269001 | 贺艳君 | 233130 | ,010407003 | ,010407003 | 1 |  | 233130 |  | 6 | 82554 | 531173 | A080082
82555 |  |  | 8-82*2 | B1型管沟不靠墙靠墙I、II级荷载,宽度每增减100mm | 100m | -0.270 | -0.270 | 子目 | Z0269001 | 贺艳君 | 233136 | ,8-82 | ,010407003 |  | A080082 | 233136 | ,8-82 | 6 | 82555 | 531174 | A080082
82556 | 建筑装饰 | 68990 | 010407003002 | 不靠墙地沟 800*1450 G-A1-51 | m | 27.000 | 27.000 | 清单 | Z0269005 | 贺艳君 | 233607 | ,010407003 | ,010407003 | 1 |  | 233607 |  | 6 | 82556 | 531183 | A080082
82557 |  |  | 8-82*2 | B1型管沟不靠墙靠墙I、II级荷载,宽度每增减100mm | 100m | -0.270 | -0.270 | 子目 | Z0269005 | 贺艳君 | 233613 | ,8-82 | ,010407003 |  | A080082 | 233613 | ,8-82 | 6 | 82557 | 531184 | A080082
82558 | 建筑装饰 | 69351 | 010407003002 | 不靠墙地沟 800*1450 G-A1-51 | m | 27.000 | 27.000 | 清单 | Z0269013 | 贺艳君 | 234575 | ,010407003 | ,010407003 | 1 |  | 234575 |  | 6 | 82558 | 531201 | A080082
82559 |  |  | 8-82*2 | B1型管沟不靠墙靠墙I、II级荷载,宽度每增减100mm | 100m | -0.270 | -0.270 | 子目 | Z0269013 | 贺艳君 | 234581 | ,8-82 | ,010407003 |  | A080082 | 234581 | ,8-82 | 6 | 82559 | 531202 | A080082
82560 | 建筑装饰 | 3249 | 010407003001 | 不靠墙地沟 B*H=800*1000 【工程内容】 1.挖土石方 2.铺筑垫层 3.混凝土制作 4.混凝土运输 5.混凝土浇捣 6.混凝土养护 7.刷防护材料 【标准图集】 陕16:2/24 | M | 16.000 | 16.000 | 清单 | Z0045001 | 郑飞 | 11169 | ,010407003 | ,010407003 | 1 |  | 11169 |  | 1 | 82560 | 3931 | A080082
82561 |  |  | 8-82*2 | B1型管沟不靠墙靠墙I、II级荷载,宽度每增减100mm | 100m | -0.160 | -0.160 | 子目 | Z0045001 | 郑飞 | 11170 | ,8-82 | ,010407003 |  | A080082 | 11170 | ,8-82 | 1 | 82561 | 3932 | A080082
82562 | 建筑装饰 | 80093 | 010407003002 | 不靠墙地沟 B*H=800*1300 【工程内容】 1.挖土石方 2.铺筑垫层 3.混凝土制作 4.混凝土运输 5.混凝土浇捣 6.混凝土养护 7.刷防护材料 【标准图集】 陕16:A3型 | M | 12.600 | 12.600 | 清单 | Z0293009 | 贺艳君 | 272028 | ,010407003 | ,010407003 | 1 |  | 272028 |  | 1 | 82562 | 145421 | A080082
82563 |  |  | 8-82*2 | B1型管沟不靠墙靠墙I、II级荷载,宽度每增减100mm | 100m | -0.126 | -0.126 | 子目 | Z0293009 | 贺艳君 | 272029 | ,8-82 | ,010407003 |  | A080082 | 272029 | ,8-82 | 1 | 82563 | 145422 | A080082
82564 | 建筑装饰 | 53544 | 010407003004 | 不靠墙地沟（含过梁及盖板） 600*800 | m | 36.000 | 36.000 | 清单 | Z0231001 | 章超 | 178366 | ,010407003 | ,010407003 | 1 |  | 178366 |  | 1 | 82564 | 96263 | A080082
82565 |  |  | 8-82*4 | B1型管沟不靠墙靠墙I、II级荷载,宽度每增减100mm | 100m | -0.360 | -0.360 | 子目 | Z0231001 | 章超 | 178367 | ,8-82 | ,010407003 |  | A080082 | 178367 | ,8-82 | 1 | 82565 | 96264 | A080082
82566 | 建筑装饰 | 63811 | 010407003002 | 不靠墙地沟:800*1250 陕16 G-C3-4/16 过梁盖板见相应页次 | M | 7.800 | 7.800 | 清单 | Z0257008 | 贺艳君 | 216007 | ,010407003 | ,010407003 | 1 |  | 216007 |  | 1 | 82566 | 115387 | A080082
82567 |  |  | 8-82*2 | B1型管沟不靠墙靠墙I、II级荷载,宽度每增减100mm | 100m | -0.078 | -0.078 | 子目 | Z0257008 | 贺艳君 | 216008 | ,8-82 | ,010407003 |  | A080082 | 216008 | ,8-82 | 1 | 82567 | 115388 | A080082
82568 | 建筑装饰 | 63574 | 010407003002 | 不靠墙地沟:800*800 陕16 G-C3-4/16 过梁盖板见相应页次 | M | 19.500 | 19.500 | 清单 | Z0257001 | 贺艳君 | 215259 | ,010407003 | ,010407003 | 1 |  | 215259 |  | 1 | 82568 | 114987 | A080082
82569 |  |  | 8-82*2 | B1型管沟不靠墙靠墙I、II级荷载,宽度每增减100mm | 100m | -0.195 | -0.195 | 子目 | Z0257001 | 贺艳君 | 215260 | ,8-82 | ,010407003 |  | A080082 | 215260 | ,8-82 | 1 | 82569 | 114988 | A080082
82570 | 建筑装饰 | 63810 | 010407003001 | 不靠墙地沟:800*800 陕16 G-C3-4/16 过梁盖板见相应页次 | M | 9.000 | 9.000 | 清单 | Z0257008 | 贺艳君 | 216002 | ,010407003 | ,010407003 | 1 |  | 216002 |  | 1 | 82570 | 115385 | A080082
82571 |  |  | 8-82*2 | B1型管沟不靠墙靠墙I、II级荷载,宽度每增减100mm | 100m | -0.090 | -0.090 | 子目 | Z0257008 | 贺艳君 | 216003 | ,8-82 | ,010407003 |  | A080082 | 216003 | ,8-82 | 1 | 82571 | 115386 | A080082
82572 | 建筑装饰 | 63996 | 010407003002 | 不靠墙地沟;800*1050 陕16 SG-B1-4Ⅱ SG-B1-7Ⅱ GB-9;GB-10 详细做法见图纸设计 | m | 183.000 | 183.000 | 清单 | Z0258001 | 贺艳君 | 216636 | ,010407003 | ,010407003 | 1 |  | 216636 |  | 3 | 82572 | 420065 | A080082
82573 |  |  | 8-82*2 | B1型管沟不靠墙靠墙I、II级荷载,宽度每增减100mm | 100m | -1.830 | -1.830 | 子目 | Z0258001 | 贺艳君 | 216639 | ,8-82 | ,010407003 |  | A080082 | 216639 | ,8-82 | 3 | 82573 | 420066 | A080082
82574 | 建筑装饰 | 63995 | 010407003001 | 不靠墙地沟;800*1350 陕16 SG-B1-4Ⅱ SG-B1-7Ⅱ GB-9;GB-10 详细做法见图纸设计 | m | 269.400 | 269.400 | 清单 | Z0258001 | 贺艳君 | 216627 | ,010407003 | ,010407003 | 1 |  | 216627 |  | 3 | 82574 | 420063 | A080082
82575 |  |  | 8-82*2 | B1型管沟不靠墙靠墙I、II级荷载,宽度每增减100mm | 100m | -2.694 | -2.694 | 子目 | Z0258001 | 贺艳君 | 216630 | ,8-82 | ,010407003 |  | A080082 | 216630 | ,8-82 | 3 | 82575 | 420064 | A080082
82576 | 建筑装饰 | 10086 | 010407003001 | 地沟 B*H=600*1200 【工程内容】 1.挖土石方 2.铺筑垫层 3.混凝土制作 4.混凝土运输 5.混凝土浇捣 6.混凝土养护 7.刷防护材料 8.盖板制做安装 【标准图集】 陕16 -/18 | M | 358.530 | 358.530 | 清单 | Z0082004 | 郑飞 | 32685 | ,010407003 | ,010407003 | 1 |  | 32685 |  | 1 | 82576 | 16395 | A080082
82577 |  |  | 8-82*4 | B1型管沟不靠墙靠墙I、II级荷载,宽度每增减100mm | 100m | -3.585 | -3.585 | 子目 | Z0082004 | 郑飞 | 32686 | ,8-82 | ,010407003 |  | A080082 | 32686 | ,8-82 | 1 | 82577 | 16396 | A080082
82578 | 建筑装饰 | 14589 | 010407003001 | 地沟 B*H=600*1200 【工程内容】 1.挖土石方 2.铺筑垫层 3.混凝土制作 4.混凝土运输 5.混凝土浇捣 6.混凝土养护 7.刷防护材料 8.盖板制做安装 【标准图集】 陕16 -/18 | M | 358.530 | 358.530 | 清单 | Z0101002 | 郑飞 | 46304 | ,010407003 | ,010407003 | 1 |  | 46304 |  | 1 | 82578 | 24499 | A080082
82579 |  |  | 8-82*4 | B1型管沟不靠墙靠墙I、II级荷载,宽度每增减100mm | 100m | -3.585 | -3.585 | 子目 | Z0101002 | 郑飞 | 46305 | ,8-82 | ,010407003 |  | A080082 | 46305 | ,8-82 | 1 | 82579 | 24500 | A080082
82580 | 建筑装饰 | 10087 | 010407003002 | 地沟 B*H=800*1200 【工程内容】 1.挖土石方 2.铺筑垫层 3.混凝土制作 4.混凝土运输 5.混凝土浇捣 6.混凝土养护 7.刷防护材料 8.盖板制做安装 【标准图集】 陕16 -/18 | M | 211.500 | 211.500 | 清单 | Z0082004 | 郑飞 | 32693 | ,010407003 | ,010407003 | 1 |  | 32693 |  | 1 | 82580 | 16397 | A080082
82581 |  |  | 8-82*2 | B1型管沟不靠墙靠墙I、II级荷载,宽度每增减100mm | 100m | -2.115 | -2.115 | 子目 | Z0082004 | 郑飞 | 32694 | ,8-82 | ,010407003 |  | A080082 | 32694 | ,8-82 | 1 | 82581 | 16398 | A080082
82582 | 建筑装饰 | 14590 | 010407003002 | 地沟 B*H=800*1200 【工程内容】 1.挖土石方 2.铺筑垫层 3.混凝土制作 4.混凝土运输 5.混凝土浇捣 6.混凝土养护 7.刷防护材料 8.盖板制做安装 【标准图集】 陕16 -/18 | M | 211.500 | 211.500 | 清单 | Z0101002 | 郑飞 | 46312 | ,010407003 | ,010407003 | 1 |  | 46312 |  | 1 | 82582 | 24501 | A080082
82583 |  |  | 8-82*2 | B1型管沟不靠墙靠墙I、II级荷载,宽度每增减100mm | 100m | -2.115 | -2.115 | 子目 | Z0101002 | 郑飞 | 46313 | ,8-82 | ,010407003 |  | A080082 | 46313 | ,8-82 | 1 | 82583 | 24502 | A080082
82584 | 建筑装饰 | 11252 | 010407003001 | 地沟 具体参陕ZJ2000 4页B型 【项目特征】 1.沟截面尺寸:2m以内 800*800 【工程内容】 1.挖土石方 2.铺筑垫层 3.混凝土制作 4.混凝土运输 5.混凝土浇捣 6.混凝土养护 7.刷防护材料 | M | 16.020 | 16.020 | 清单 | Z0087003 | 郑飞 | 36313 | ,010407003 | ,010407003 | 1 |  | 36313 |  | 3 | 82584 | 401067 | A080082
82585 |  |  | 8-82*2 | B1型管沟不靠墙靠墙I、II级荷载,宽度每增减100mm | 100m | -0.160 | -0.160 | 子目 | Z0087003 | 郑飞 | 36316 | ,8-82 | ,010407003 |  | A080082 | 36316 | ,8-82 | 3 | 82585 | 401068 | A080082
82586 | 建筑装饰 | 25916 | 010407003001 | 地沟 具体参陕ZJ2000 4页B型 【项目特征】 1.沟截面尺寸:2m以内 800*800 【工程内容】 1.挖土石方 2.铺筑垫层 3.混凝土制作 4.混凝土运输 5.混凝土浇捣 6.混凝土养护 7.刷防护材料 | M | 16.020 | 16.020 | 清单 | Z0144002 | 章超 | 83629 | ,010407003 | ,010407003 | 1 |  | 83629 |  | 3 | 82586 | 405803 | A080082
82587 |  |  | 8-82*2 | B1型管沟不靠墙靠墙I、II级荷载,宽度每增减100mm | 100m | -0.160 | -0.160 | 子目 | Z0144002 | 章超 | 83632 | ,8-82 | ,010407003 |  | A080082 | 83632 | ,8-82 | 3 | 82587 | 405804 | A080082
82588 | 建筑装饰 | 41245 | 010407003001 | 地沟 不靠墙800*900 | M | 26.000 | 26.000 | 清单 | Z0193001 | 章超 | 135521 | ,010407003 | ,010407003 | 1 |  | 135521 |  | 1 | 82588 | 73379 | A080082
82589 |  |  | 8-82*2 | B1型管沟不靠墙靠墙I、II级荷载,宽度每增减100mm | 100m | -0.260 | -0.260 | 子目 | Z0193001 | 章超 | 135522 | ,8-82 | ,010407003 |  | A080082 | 135522 | ,8-82 | 1 | 82589 | 73380 | A080082
82590 | 建筑装饰 | 34273 | 010407003002 | 电缆沟 做法见陕10第92页节点2 1360*800 含盖板 过梁 | m | 1.450 | 1.450 | 清单 | Z0174001 | 章超 | 111013 | ,010407003 | ,010407003 | 1 |  | 111013 |  | 1 | 82590 | 60419 | A080082
82591 |  |  | 8-82*4 | B1型管沟不靠墙靠墙I、II级荷载,宽度每增减100mm | 100m | 0.015 | 0.015 | 子目 | Z0174001 | 章超 | 111014 | ,8-82 | ,010407003 |  | A080082 | 111014 | ,8-82 | 1 | 82591 | 60420 | A080082
82592 | 建筑装饰 | 49875 | 010407003002 | 电缆沟 做法见陕10第92页节点2 1360*800 含盖板 过梁 | m | 1.450 | 1.450 | 清单 | Z0219001 | 章超 | 166300 | ,010407003 | ,010407003 | 1 |  | 166300 |  | 1 | 82592 | 89387 | A080082
82593 |  |  | 8-82*4 | B1型管沟不靠墙靠墙I、II级荷载,宽度每增减100mm | 100m | 0.015 | 0.015 | 子目 | Z0219001 | 章超 | 166301 | ,8-82 | ,010407003 |  | A080082 | 166301 | ,8-82 | 1 | 82593 | 89388 | A080082
82594 | 建筑装饰 | 96805 | 010407003002 | 电缆沟 做法见陕10第92页节点2 1360*800 含盖板 过梁 | m | 1.450 | 1.450 | 清单 | Z0330001 | 李聪 | 331506 | ,010407003 | ,010407003 | 1 |  | 331506 |  | 1 | 82594 | 176383 | A080082
82595 |  |  | 8-82*4 | B1型管沟不靠墙靠墙I、II级荷载,宽度每增减100mm | 100m | 0.015 | 0.015 | 子目 | Z0330001 | 李聪 | 331507 | ,8-82 | ,010407003 |  | A080082 | 331507 | ,8-82 | 1 | 82595 | 176384 | A080082
82596 | 建筑装饰 | 34278 | 010407003007 | 电缆沟 做法见陕10第92页节点2 1750*800 含盖板 过梁 | m | 39.700 | 39.700 | 清单 | Z0174001 | 章超 | 111032 | ,010407003 | ,010407003 | 1 |  | 111032 |  | 1 | 82596 | 60429 | A080082
82597 |  |  | 8-82*8 | B1型管沟不靠墙靠墙I、II级荷载,宽度每增减100mm | 100m | 0.397 | 0.397 | 子目 | Z0174001 | 章超 | 111033 | ,8-82 | ,010407003 |  | A080082 | 111033 | ,8-82 | 1 | 82597 | 60430 | A080082
82598 | 建筑装饰 | 49880 | 010407003007 | 电缆沟 做法见陕10第92页节点2 1750*800 含盖板 过梁 | m | 39.700 | 39.700 | 清单 | Z0219001 | 章超 | 166319 | ,010407003 | ,010407003 | 1 |  | 166319 |  | 1 | 82598 | 89397 | A080082
82599 |  |  | 8-82*8 | B1型管沟不靠墙靠墙I、II级荷载,宽度每增减100mm | 100m | 0.397 | 0.397 | 子目 | Z0219001 | 章超 | 166320 | ,8-82 | ,010407003 |  | A080082 | 166320 | ,8-82 | 1 | 82599 | 89398 | A080082
82600 | 建筑装饰 | 96810 | 010407003007 | 电缆沟 做法见陕10第92页节点2 1750*800 含盖板 过梁 | m | 39.700 | 39.700 | 清单 | Z0330001 | 李聪 | 331525 | ,010407003 | ,010407003 | 1 |  | 331525 |  | 1 | 82600 | 176393 | A080082
82601 |  |  | 8-82*8 | B1型管沟不靠墙靠墙I、II级荷载,宽度每增减100mm | 100m | 0.397 | 0.397 | 子目 | Z0330001 | 李聪 | 331526 | ,8-82 | ,010407003 |  | A080082 | 331526 | ,8-82 | 1 | 82601 | 176394 | A080082
82602 | 建筑装饰 | 34274 | 010407003003 | 电缆沟 做法见陕10第92页节点2 2300*800 含盖板 过梁 | m | 7.300 | 7.300 | 清单 | Z0174001 | 章超 | 111017 | ,010407003 | ,010407003 | 1 |  | 111017 |  | 1 | 82602 | 60421 | A080082
82603 |  |  | 8-82*13 | B1型管沟不靠墙靠墙I、II级荷载,宽度每增减100mm | 100m | 0.073 | 0.073 | 子目 | Z0174001 | 章超 | 111018 | ,8-82 | ,010407003 |  | A080082 | 111018 | ,8-82 | 1 | 82603 | 60422 | A080082
82604 | 建筑装饰 | 49876 | 010407003003 | 电缆沟 做法见陕10第92页节点2 2300*800 含盖板 过梁 | m | 7.300 | 7.300 | 清单 | Z0219001 | 章超 | 166304 | ,010407003 | ,010407003 | 1 |  | 166304 |  | 1 | 82604 | 89389 | A080082
82605 |  |  | 8-82*13 | B1型管沟不靠墙靠墙I、II级荷载,宽度每增减100mm | 100m | 0.073 | 0.073 | 子目 | Z0219001 | 章超 | 166305 | ,8-82 | ,010407003 |  | A080082 | 166305 | ,8-82 | 1 | 82605 | 89390 | A080082
82606 | 建筑装饰 | 96806 | 010407003003 | 电缆沟 做法见陕10第92页节点2 2300*800 含盖板 过梁 | m | 7.300 | 7.300 | 清单 | Z0330001 | 李聪 | 331510 | ,010407003 | ,010407003 | 1 |  | 331510 |  | 1 | 82606 | 176385 | A080082
82607 |  |  | 8-82*13 | B1型管沟不靠墙靠墙I、II级荷载,宽度每增减100mm | 100m | 0.073 | 0.073 | 子目 | Z0330001 | 李聪 | 331511 | ,8-82 | ,010407003 |  | A080082 | 331511 | ,8-82 | 1 | 82607 | 176386 | A080082
82608 | 建筑装饰 | 34275 | 010407003004 | 电缆沟 做法见陕10第92页节点2 600*800 含盖板 过梁 | m | 21.300 | 21.300 | 清单 | Z0174001 | 章超 | 111021 | ,010407003 | ,010407003 | 1 |  | 111021 |  | 1 | 82608 | 60423 | A080082
82609 |  |  | 8-82*4 | B1型管沟不靠墙靠墙I、II级荷载,宽度每增减100mm | 100m | -0.213 | -0.213 | 子目 | Z0174001 | 章超 | 111022 | ,8-82 | ,010407003 |  | A080082 | 111022 | ,8-82 | 1 | 82609 | 60424 | A080082
82610 | 建筑装饰 | 49877 | 010407003004 | 电缆沟 做法见陕10第92页节点2 600*800 含盖板 过梁 | m | 21.300 | 21.300 | 清单 | Z0219001 | 章超 | 166308 | ,010407003 | ,010407003 | 1 |  | 166308 |  | 1 | 82610 | 89391 | A080082
82611 |  |  | 8-82*4 | B1型管沟不靠墙靠墙I、II级荷载,宽度每增减100mm | 100m | -0.213 | -0.213 | 子目 | Z0219001 | 章超 | 166309 | ,8-82 | ,010407003 |  | A080082 | 166309 | ,8-82 | 1 | 82611 | 89392 | A080082
82612 | 建筑装饰 | 96807 | 010407003004 | 电缆沟 做法见陕10第92页节点2 600*800 含盖板 过梁 | m | 21.300 | 21.300 | 清单 | Z0330001 | 李聪 | 331514 | ,010407003 | ,010407003 | 1 |  | 331514 |  | 1 | 82612 | 176387 | A080082
82613 |  |  | 8-82*4 | B1型管沟不靠墙靠墙I、II级荷载,宽度每增减100mm | 100m | -0.213 | -0.213 | 子目 | Z0330001 | 李聪 | 331515 | ,8-82 | ,010407003 |  | A080082 | 331515 | ,8-82 | 1 | 82613 | 176388 | A080082
82614 | 建筑装饰 | 34277 | 010407003006 | 电缆沟 做法见陕10第92页节点2 700*800 含盖板 过梁 | m | 0.300 | 0.300 | 清单 | Z0174001 | 章超 | 111028 | ,010407003 | ,010407003 | 1 |  | 111028 |  | 1 | 82614 | 60427 | A080082
82615 |  |  | 8-82*3 | B1型管沟不靠墙靠墙I、II级荷载,宽度每增减100mm | 100m | -0.003 | -0.003 | 子目 | Z0174001 | 章超 | 111029 | ,8-82 | ,010407003 |  | A080082 | 111029 | ,8-82 | 1 | 82615 | 60428 | A080082
82616 | 建筑装饰 | 49879 | 010407003006 | 电缆沟 做法见陕10第92页节点2 700*800 含盖板 过梁 | m | 0.300 | 0.300 | 清单 | Z0219001 | 章超 | 166315 | ,010407003 | ,010407003 | 1 |  | 166315 |  | 1 | 82616 | 89395 | A080082
82617 |  |  | 8-82*3 | B1型管沟不靠墙靠墙I、II级荷载,宽度每增减100mm | 100m | -0.003 | -0.003 | 子目 | Z0219001 | 章超 | 166316 | ,8-82 | ,010407003 |  | A080082 | 166316 | ,8-82 | 1 | 82617 | 89396 | A080082
82618 | 建筑装饰 | 96809 | 010407003006 | 电缆沟 做法见陕10第92页节点2 700*800 含盖板 过梁 | m | 0.300 | 0.300 | 清单 | Z0330001 | 李聪 | 331521 | ,010407003 | ,010407003 | 1 |  | 331521 |  | 1 | 82618 | 176391 | A080082
82619 |  |  | 8-82*3 | B1型管沟不靠墙靠墙I、II级荷载,宽度每增减100mm | 100m | -0.003 | -0.003 | 子目 | Z0330001 | 李聪 | 331522 | ,8-82 | ,010407003 |  | A080082 | 331522 | ,8-82 | 1 | 82619 | 176392 | A080082
82620 | 建筑装饰 | 34272 | 010407003001 | 电缆沟 做法见陕10第92页节点2 800*800 含盖板 过梁 | m | 5.400 | 5.400 | 清单 | Z0174001 | 章超 | 111009 | ,010407003 | ,010407003 | 1 |  | 111009 |  | 1 | 82620 | 60417 | A080082
82621 |  |  | 8-82*2 | B1型管沟不靠墙靠墙I、II级荷载,宽度每增减100mm | 100m | -0.054 | -0.054 | 子目 | Z0174001 | 章超 | 111010 | ,8-82 | ,010407003 |  | A080082 | 111010 | ,8-82 | 1 | 82621 | 60418 | A080082
82622 | 建筑装饰 | 49874 | 010407003001 | 电缆沟 做法见陕10第92页节点2 800*800 含盖板 过梁 | m | 5.400 | 5.400 | 清单 | Z0219001 | 章超 | 166296 | ,010407003 | ,010407003 | 1 |  | 166296 |  | 1 | 82622 | 89385 | A080082
82623 |  |  | 8-82*2 | B1型管沟不靠墙靠墙I、II级荷载,宽度每增减100mm | 100m | -0.054 | -0.054 | 子目 | Z0219001 | 章超 | 166297 | ,8-82 | ,010407003 |  | A080082 | 166297 | ,8-82 | 1 | 82623 | 89386 | A080082
82624 | 建筑装饰 | 96804 | 010407003001 | 电缆沟 做法见陕10第92页节点2 800*800 含盖板 过梁 | m | 5.400 | 5.400 | 清单 | Z0330001 | 李聪 | 331502 | ,010407003 | ,010407003 | 1 |  | 331502 |  | 1 | 82624 | 176381 | A080082
82625 |  |  | 8-82*2 | B1型管沟不靠墙靠墙I、II级荷载,宽度每增减100mm | 100m | -0.054 | -0.054 | 子目 | Z0330001 | 李聪 | 331503 | ,8-82 | ,010407003 |  | A080082 | 331503 | ,8-82 | 1 | 82625 | 176382 | A080082
82626 | 建筑装饰 | 59844 | 010407003003 | 电缆沟 1300*800 做法见11 3/15 地沟上加沟盖板，沟边加10#槽钢 | m | 3.500 | 3.500 | 清单 | Z0248001 | 贺艳君 | 201751 | ,010407003 | ,010407003 | 1 |  | 201751 |  | 1 | 82626 | 108117 | A080082
82627 |  |  | 8-82*2 | B1型管沟不靠墙靠墙I、II级荷载,宽度每增减100mm | 100m | 0.003 | 0.003 | 子目 | Z0248001 | 贺艳君 | 201752 | ,8-82 | ,010407003 |  | A080082 | 201752 | ,8-82 | 1 | 82627 | 108118 | A080082
82628 | 建筑装饰 | 59843 | 010407003002 | 电缆沟 600*800 做法见11 3/15 地沟上加沟盖板，沟边加10#槽钢 | m | 11.370 | 11.370 | 清单 | Z0248001 | 贺艳君 | 201746 | ,010407003 | ,010407003 | 1 |  | 201746 |  | 1 | 82628 | 108115 | A080082
82629 |  |  | 8-82*2 | B1型管沟不靠墙靠墙I、II级荷载,宽度每增减100mm | 100m | 0.011 | 0.011 | 子目 | Z0248001 | 贺艳君 | 201747 | ,8-82 | ,010407003 |  | A080082 | 201747 | ,8-82 | 1 | 82629 | 108116 | A080082
82630 | 建筑装饰 | 59842 | 010407003001 | 电缆沟 800*800 做法见11 3/15 地沟上加沟盖板，沟边加10#槽钢 | m | 19.800 | 19.800 | 清单 | Z0248001 | 贺艳君 | 201741 | ,010407003 | ,010407003 | 1 |  | 201741 |  | 1 | 82630 | 108113 | A080082
82631 |  |  | 8-82*2 | B1型管沟不靠墙靠墙I、II级荷载,宽度每增减100mm | 100m | 0.020 | 0.020 | 子目 | Z0248001 | 贺艳君 | 201742 | ,8-82 | ,010407003 |  | A080082 | 201742 | ,8-82 | 1 | 82631 | 108114 | A080082
82632 | 建筑装饰 | 53542 | 010407003002 | 电缆沟（含过梁及盖板） 不靠墙500*800 | m | 7.080 | 7.080 | 清单 | Z0231001 | 章超 | 178354 | ,010407003 | ,010407003 | 1 |  | 178354 |  | 1 | 82632 | 96259 | A080082
82633 |  |  | 8-82*2 | B1型管沟不靠墙靠墙I、II级荷载,宽度每增减100mm | 100m | -0.071 | -0.071 | 子目 | Z0231001 | 章超 | 178355 | ,8-82 | ,010407003 |  | A080082 | 178355 | ,8-82 | 1 | 82633 | 96260 | A080082
82634 | 建筑装饰 | 53541 | 010407003001 | 电缆沟（含过梁及盖板） 不靠墙800*800 | m | 16.680 | 16.680 | 清单 | Z0231001 | 章超 | 178348 | ,010407003 | ,010407003 | 1 |  | 178348 |  | 1 | 82634 | 96257 | A080082
82635 |  |  | 8-82*2 | B1型管沟不靠墙靠墙I、II级荷载,宽度每增减100mm | 100m | -0.167 | -0.167 | 子目 | Z0231001 | 章超 | 178349 | ,8-82 | ,010407003 |  | A080082 | 178349 | ,8-82 | 1 | 82635 | 96258 | A080082
82636 | 建筑装饰 | 9825 | 010407003001 | 排水明沟 【项目特征】 1.沟截面尺寸:B*H=(暂按300宽计)300*150 2.做法详见07J306， 4/P22 3.含箅子制作、安装 【工程内容】 1.挖运土石方 2.铺筑垫层 3.底板混凝土制、运、浇、养 4.砌砖 5.勾缝、抹灰 6.材料运输 | M | 116.800 | 116.800 | 清单 | Z0081001 | 郑飞 | 31776 | ,010407003 | ,010407003 | 1 |  | 31776 |  | 1 | 82636 | 15889 | A080082
82637 |  |  | 8-82*7 | B1型管沟不靠墙靠墙I、II级荷载,宽度每增减100mm | 100m | -1.168 | -1.168 | 子目 | Z0081001 | 郑飞 | 31777 | ,8-82 | ,010407003 |  | A080082 | 31777 | ,8-82 | 1 | 82637 | 15890 | A080082
82638 | 建筑装饰 | 30553 | 010407003001 | 配电室不靠墙地沟500*600 含盖板过梁 见陕11 1/23 | m | 5.760 | 5.760 | 清单 | Z0162007 | 章超 | 98786 | ,010407003 | ,010407003 | 1 |  | 98786 |  | 1 | 82638 | 53661 | A080082
82639 |  |  | 8-82*4 | B1型管沟不靠墙靠墙I、II级荷载,宽度每增减100mm | 100m | -0.058 | -0.058 | 子目 | Z0162007 | 章超 | 98787 | ,8-82 | ,010407003 |  | A080082 | 98787 | ,8-82 | 1 | 82639 | 53662 | A080082
82640 | 建筑装饰 | 30554 | 010407003002 | 配电室不靠墙地沟600*600 含盖板过梁 见陕11 1/23 | m | 5.760 | 5.760 | 清单 | Z0162007 | 章超 | 98791 | ,010407003 | ,010407003 | 1 |  | 98791 |  | 1 | 82640 | 53663 | A080082
82641 |  |  | 8-82*4 | B1型管沟不靠墙靠墙I、II级荷载,宽度每增减100mm | 100m | -0.058 | -0.058 | 子目 | Z0162007 | 章超 | 98792 | ,8-82 | ,010407003 |  | A080082 | 98792 | ,8-82 | 1 | 82641 | 53664 | A080082
82642 | 建筑装饰 | 24318 | 010407003002 | 室内不靠墙地沟:800*1000 1、做法见陕16第23页B1 2、盖板地梁选用第45页表中相应型号 | M | 10.000 | 10.000 | 清单 | Z0136001 | 章超 | 78665 | ,010407003 | ,010407003 | 1 |  | 78665 |  | 2 | 82642 | 306963 | A080082
82643 |  |  | 8-82*2 | B1型管沟不靠墙靠墙I、II级荷载,宽度每增减100mm | 100m | -0.100 | -0.100 | 子目 | Z0136001 | 章超 | 78667 | ,8-82 | ,010407003 |  | A080082 | 78667 | ,8-82 | 2 | 82643 | 306964 | A080082
82644 | 建筑装饰 | 44975 | 010407003002 | 室内不靠墙地沟:800*1000 1、做法见陕16第23页B1 2、盖板过梁选用第45页表中相应型号 | M | 33.060 | 33.060 | 清单 | Z0205001 | 章超 | 148773 | ,010407003 | ,010407003 | 1 |  | 148773 |  | 2 | 82644 | 319887 | A080082
82645 |  |  | 8-82*2 | B1型管沟不靠墙靠墙I、II级荷载,宽度每增减100mm | 100m | -0.331 | -0.331 | 子目 | Z0205001 | 章超 | 148775 | ,8-82 | ,010407003 |  | A080082 | 148775 | ,8-82 | 2 | 82645 | 319888 | A080082
82646 | 建筑装饰 | 74434 | 010407003001 | 室内地沟 800*800 参陕16G-C2-4Ⅱ 地沟盖板:GB-9 | M | 96.500 | 96.500 | 清单 | Z0281001 | 贺艳君 | 252039 | ,010407003 | ,010407003 | 1 |  | 252039 |  | 5 | 82646 | 506775 | A080082
82647 |  |  | 8-82*2 | B1型管沟不靠墙靠墙I、II级荷载,宽度每增减100mm | 100m | -0.965 | -0.965 | 子目 | Z0281001 | 贺艳君 | 252044 | ,8-82 | ,010407003 |  | A080082 | 252044 | ,8-82 | 5 | 82647 | 506776 | A080082
82648 | 建筑装饰 | 76487 | 010407003003 | 室外不靠墙地沟 选陕16页23 【项目特征】 1.沟截面尺寸:1200*1200 2.混凝土强度等级:C25砾石 3.混凝土拌和料要求:现场搅拌 【工程内容】 1.挖土石方 2.铺筑垫层 3.混凝土制作 4.混凝土运输 5.混凝土浇捣 6.混凝土养护 | M | 8.100 | 8.100 | 清单 | Z0284001 | 贺艳君 | 259103 | ,010407003 | ,010407003 | 1 |  | 259103 |  | 6 | 82648 | 532037 | A080082
82649 |  |  | 8-82*2 | B1型管沟不靠墙靠墙I、II级荷载,宽度每增减100mm | 100m | 0.081 | 0.081 | 子目 | Z0284001 | 贺艳君 | 259109 | ,8-82 | ,010407003 |  | A080082 | 259109 | ,8-82 | 6 | 82649 | 532038 | A080082
82650 | 建筑装饰 | 76803 | 010407003003 | 室外不靠墙地沟 选陕16页23 【项目特征】 1.沟截面尺寸:1200*1200 2.混凝土强度等级:C25砾石 3.混凝土拌和料要求:现场搅拌 【工程内容】 1.挖土石方 2.铺筑垫层 3.混凝土制作 4.混凝土运输 5.混凝土浇捣 6.混凝土养护 | M | 12.840 | 12.840 | 清单 | Z0284009 | 贺艳君 | 260072 | ,010407003 | ,010407003 | 1 |  | 260072 |  | 6 | 82650 | 532081 | A080082
82651 |  |  | 8-82*2 | B1型管沟不靠墙靠墙I、II级荷载,宽度每增减100mm | 100m | 0.128 | 0.128 | 子目 | Z0284009 | 贺艳君 | 260078 | ,8-82 | ,010407003 |  | A080082 | 260078 | ,8-82 | 6 | 82651 | 532082 | A080082
82652 | 建筑装饰 | 91318 | 010407003003 | 室外不靠墙地沟 选陕16页23 【项目特征】 1.沟截面尺寸:1200*1200 2.混凝土强度等级:C25砾石 3.混凝土拌和料要求:现场搅拌 【工程内容】 1.挖土石方 2.铺筑垫层 3.混凝土制作 4.混凝土运输 5.混凝土浇捣 6.混凝土养护 | M | 8.100 | 8.100 | 清单 | Z0318001 | 李聪 | 313312 | ,010407003 | ,010407003 | 1 |  | 313312 |  | 6 | 82652 | 534279 | A080082
82653 |  |  | 8-82*2 | B1型管沟不靠墙靠墙I、II级荷载,宽度每增减100mm | 100m | 0.081 | 0.081 | 子目 | Z0318001 | 李聪 | 313318 | ,8-82 | ,010407003 |  | A080082 | 313318 | ,8-82 | 6 | 82653 | 534280 | A080082
82654 | 建筑装饰 | 74435 | 010407003002 | 室外地沟 800*800 参陕16G-C2-4Ⅱ 地沟盖板:GB-9 | M | 31.900 | 31.900 | 清单 | Z0281001 | 贺艳君 | 252045 | ,010407003 | ,010407003 | 1 |  | 252045 |  | 5 | 82654 | 506777 | A080082
82655 |  |  | 8-82*2 | B1型管沟不靠墙靠墙I、II级荷载,宽度每增减100mm | 100m | 0.001 | 0.001 | 子目 | Z0281001 | 贺艳君 | 252050 | ,8-82 | ,010407003 |  | A080082 | 252050 | ,8-82 | 5 | 82655 | 506778 | A080082
82656 | 建筑装饰 | 53543 | 010407003003 | 电缆沟（含过梁及盖板） 不靠墙1300*800 | m | 3.800 | 3.800 | 清单 | Z0231001 | 章超 | 178360 | ,010407003 | ,010407003 | 1 |  | 178360 |  | 3 | 82656 | 415909 | A080083
82657 |  |  | 8-83 | B1型管沟不靠墙I、II级荷载,基本断面1400×1400 | 100m | 0.038 | 0.038 | 子目 | Z0231001 | 章超 | 178363 | ,8-83 | ,010407003 |  | A080083 | 178363 | ,8-83 | 3 | 82657 | 415910 | A080083
82658 | 建筑装饰 | 53543 | 010407003003 | 电缆沟（含过梁及盖板） 不靠墙1300*800 | m | 3.800 | 3.800 | 清单 | Z0231001 | 章超 | 178360 | ,010407003 | ,010407003 | 1 |  | 178360 |  | 2 | 82658 | 325845 | A080084
82659 |  |  | 8-84*1 | B1型管沟不靠墙I、II级荷载,深度每增减100mm | 100m | -0.038 | -0.038 | 子目 | Z0231001 | 章超 | 178362 | ,8-84 | ,010407003 |  | A080084 | 178362 | ,8-84 | 2 | 82659 | 325846 | A080084
82660 | 建筑装饰 | 66767 | 010306002002 | 不靠墙地沟 600*800 [项目特征] 1、陕16 图集中的SG-B1-4 2、地沟盖板选用陕16 GB-9 3、地沟穿墙选用陕16 48页详5、6 4、地沟穿墙过梁选用 16 49页；转角过梁选用16 38页 ZLc-9 [工程内容] 1.挖填土方 2.铺设垫层，地沟墙体砌筑 3.混凝土制作、运输、浇筑、振捣、养护 4.沟内抹灰，盖板制作及安装 | m | 14.040 | 14.040 | 清单 | Z0264001 | 贺艳君 | 225710 | ,010306002 | ,010306002 | 1 |  | 225710 |  | 3 | 82660 | 421137 | A080085
82661 |  |  | 8-85*4 | B1型管沟不靠墙靠墙I、II级荷载,宽度每减少100mm | 100m | -0.140 | -0.140 | 子目 | Z0264001 | 贺艳君 | 225713 | ,8-85 | ,010306002 |  | A080085 | 225713 | ,8-85 | 3 | 82661 | 421138 | A080085
82662 | 建筑装饰 | 66854 | 010306002002 | 不靠墙地沟 600*800 [项目特征] 1、陕16 图集中的SG-B1-4 2、地沟盖板选用陕16 GB-9 3、地沟穿墙选用陕16 48页详5、6 4、地沟穿墙过梁选用 16 49页；转角过梁选用16 38页 ZLc-9 [工程内容] 1.挖填土方 2.铺设垫层，地沟墙体砌筑 3.混凝土制作、运输、浇筑、振捣、养护 4.沟内抹灰，盖板制作及安装 | m | 14.040 | 14.040 | 清单 | Z0264002 | 贺艳君 | 225948 | ,010306002 | ,010306002 | 1 |  | 225948 |  | 3 | 82662 | 421163 | A080085
82663 |  |  | 8-85*4 | B1型管沟不靠墙靠墙I、II级荷载,宽度每减少100mm | 100m | -0.140 | -0.140 | 子目 | Z0264002 | 贺艳君 | 225951 | ,8-85 | ,010306002 |  | A080085 | 225951 | ,8-85 | 3 | 82663 | 421164 | A080085
82664 | 建筑装饰 | 66766 | 010306002001 | 靠墙地沟 600*800 [项目特征] 1、陕16 图集中的SG-B1-4 2、地沟盖板选用陕16 GB-9 3、地沟穿墙选用陕16 48页详5、6 4、地沟穿墙过梁选用 16 49页；转角过梁选用16 38页 ZLc-9 [工程内容] 1.挖填土方 2.铺设垫层，地沟墙体砌筑 3.混凝土制作、运输、浇筑、振捣、养护 4.沟内抹灰，盖板制作及安装 | m | 280.040 | 280.040 | 清单 | Z0264001 | 贺艳君 | 225702 | ,010306002 | ,010306002 | 1 |  | 225702 |  | 3 | 82664 | 421135 | A080085
82665 |  |  | 8-85*4 | B1型管沟不靠墙靠墙I、II级荷载,宽度每减少100mm | 100m | -2.800 | -2.800 | 子目 | Z0264001 | 贺艳君 | 225705 | ,8-85 | ,010306002 |  | A080085 | 225705 | ,8-85 | 3 | 82665 | 421136 | A080085
82666 | 建筑装饰 | 66853 | 010306002001 | 靠墙地沟 600*800 [项目特征] 1、陕16 图集中的SG-B1-4 2、地沟盖板选用陕16 GB-9 3、地沟穿墙选用陕16 48页详5、6 4、地沟穿墙过梁选用 16 49页；转角过梁选用16 38页 ZLc-9 [工程内容] 1.挖填土方 2.铺设垫层，地沟墙体砌筑 3.混凝土制作、运输、浇筑、振捣、养护 4.沟内抹灰，盖板制作及安装 | m | 280.040 | 280.040 | 清单 | Z0264002 | 贺艳君 | 225940 | ,010306002 | ,010306002 | 1 |  | 225940 |  | 3 | 82666 | 421161 | A080085
82667 |  |  | 8-85*4 | B1型管沟不靠墙靠墙I、II级荷载,宽度每减少100mm | 100m | -2.800 | -2.800 | 子目 | Z0264002 | 贺艳君 | 225943 | ,8-85 | ,010306002 |  | A080085 | 225943 | ,8-85 | 3 | 82667 | 421162 | A080085
82668 | 建筑装饰 | 45956 | 010407003002 | 电缆沟 [项目特征] 详见图集10/23 [工程内容] 1.挖运土石 2.铺设垫层 3.混凝土制作、运输、浇筑、振捣、养护 4.刷防护材料 | m | 36.200 | 36.200 | 清单 | Z0208001 | 章超 | 151863 | ,010407003 | ,010407003 | 1 |  | 151863 |  | 2 | 82668 | 320569 | A080085
82669 |  |  | 8-85*-2 | B1型管沟不靠墙靠墙I、II级荷载,宽度每减少100mm | 100m | 0.362 | 0.362 | 子目 | Z0208001 | 章超 | 151865 | ,8-85 | ,010407003 |  | A080085 | 151865 | ,8-85 | 2 | 82669 | 320570 | A080085
82670 | 建筑装饰 | 53543 | 010407003003 | 电缆沟（含过梁及盖板） 不靠墙1300*800 | m | 3.800 | 3.800 | 清单 | Z0231001 | 章超 | 178360 | ,010407003 | ,010407003 | 1 |  | 178360 |  | 1 | 82670 | 96261 | A080085
82671 |  |  | 8-85*6 | B1型管沟不靠墙靠墙I、II级荷载,宽度每减少100mm | 100m | -0.038 | -0.038 | 子目 | Z0231001 | 章超 | 178361 | ,8-85 | ,010407003 |  | A080085 | 178361 | ,8-85 | 1 | 82671 | 96262 | A080085
82672 | 建筑装饰 | 63812 | 010407003003 | 靠墙地沟:800*1250 陕16 G-C3-4/16 过梁盖板见相应页次 | M | 74.000 | 74.000 | 清单 | Z0257008 | 贺艳君 | 216012 | ,010407003 | ,010407003 | 1 |  | 216012 |  | 3 | 82672 | 419999 | A080085
82673 |  |  | 8-85*2 | B1型管沟不靠墙靠墙I、II级荷载,宽度每减少100mm | 100m | -0.740 | -0.740 | 子目 | Z0257008 | 贺艳君 | 216015 | ,8-85 | ,010407003 |  | A080085 | 216015 | ,8-85 | 3 | 82673 | 420000 | A080085
82674 | 建筑装饰 | 63575 | 010407003003 | 靠墙地沟:800*800 陕16 G-C3-4/16 过梁盖板见相应页次 | M | 126.900 | 126.900 | 清单 | Z0257001 | 贺艳君 | 215264 | ,010407003 | ,010407003 | 1 |  | 215264 |  | 3 | 82674 | 419911 | A080085
82675 |  |  | 8-85*2 | B1型管沟不靠墙靠墙I、II级荷载,宽度每减少100mm | 100m | -1.269 | -1.269 | 子目 | Z0257001 | 贺艳君 | 215267 | ,8-85 | ,010407003 |  | A080085 | 215267 | ,8-85 | 3 | 82675 | 419912 | A080085
82676 | 建筑装饰 | 2681 | 010306002001 | 靠墙地沟 B*H=600*900 【工程内容】 1.挖运土石方 2.铺筑垫层 3.底板混凝土制、运、浇、养 4.砌砖 5.勾缝、抹灰 6.盖板制作安装 7.材料运输 【标准图集】 陕16 B型 | M | 192.500 | 192.500 | 清单 | Z0041002 | 郑飞 | 9534 | ,010306002 | ,010306002 | 1 |  | 9534 |  | 3 | 82676 | 398237 | A080088
82677 |  |  | 8-88*-4 | B1型管沟不靠墙靠墙II级荷载,宽度每减少100mm | 100m | 1.925 | 1.925 | 子目 | Z0041002 | 郑飞 | 9537 | ,8-88 | ,010306002 |  | A080088 | 9537 | ,8-88 | 3 | 82677 | 398238 | A080088
82678 | 建筑装饰 | 2682 | 010306002002 | 靠墙地沟 B*H=800*900 【工程内容】 1.挖运土石方 2.铺筑垫层 3.底板混凝土制、运、浇、养 4.砌砖 5.勾缝、抹灰 6.盖板制作安装 7.材料运输 【标准图集】 陕16 B型 | M | 57.000 | 57.000 | 清单 | Z0041002 | 郑飞 | 9541 | ,010306002 | ,010306002 | 1 |  | 9541 |  | 6 | 82678 | 522655 | A080088
82679 |  |  | 8-88*-2 | B1型管沟不靠墙靠墙II级荷载,宽度每减少100mm | 100m | 0.570 | 0.570 | 子目 | Z0041002 | 郑飞 | 9547 | ,8-88 | ,010306002 |  | A080088 | 9547 | ,8-88 | 6 | 82679 | 522656 | A080088
82680 | 建筑装饰 | 33086 | 010306002003 | 靠墙地沟b*h=600*1700:做法参见图纸说明 | M | 28.200 | 28.200 | 清单 | Z0170001 | 章超 | 106921 | ,010306002 | ,010306002 | 1 |  | 106921 |  | 3 | 82680 | 408239 | A080088
82681 |  |  | 8-88*4 | B1型管沟不靠墙靠墙II级荷载,宽度每减少100mm | 100m | -0.282 | -0.282 | 子目 | Z0170001 | 章超 | 106924 | ,8-88 | ,010306002 |  | A080088 | 106924 | ,8-88 | 3 | 82681 | 408240 | A080088
82682 | 建筑装饰 | 33285 | 010306002001 | 靠墙地沟b*h=600*1700:做法参见图纸说明 | M | 20.100 | 20.100 | 清单 | Z0171001 | 章超 | 107505 | ,010306002 | ,010306002 | 1 |  | 107505 |  | 3 | 82682 | 408311 | A080088
82683 |  |  | 8-88*4 | B1型管沟不靠墙靠墙II级荷载,宽度每减少100mm | 100m | -0.201 | -0.201 | 子目 | Z0171001 | 章超 | 107508 | ,8-88 | ,010306002 |  | A080088 | 107508 | ,8-88 | 3 | 82683 | 408312 | A080088
82684 | 建筑装饰 | 60242 | 010306002003 | 靠墙地沟b*h=600*1700:做法参见图纸说明 | M | 28.200 | 28.200 | 清单 | Z0249001 | 贺艳君 | 203303 | ,010306002 | ,010306002 | 1 |  | 203303 |  | 3 | 82684 | 418547 | A080088
82685 |  |  | 8-88*4 | B1型管沟不靠墙靠墙II级荷载,宽度每减少100mm | 100m | -0.282 | -0.282 | 子目 | Z0249001 | 贺艳君 | 203306 | ,8-88 | ,010306002 |  | A080088 | 203306 | ,8-88 | 3 | 82685 | 418548 | A080088
82686 | 建筑装饰 | 33085 | 010306002002 | 靠墙地沟b*h=800*1700:做法参见图纸说明 | M | 11.400 | 11.400 | 清单 | Z0170001 | 章超 | 106913 | ,010306002 | ,010306002 | 1 |  | 106913 |  | 3 | 82686 | 408237 | A080088
82687 |  |  | 8-88*2 | B1型管沟不靠墙靠墙II级荷载,宽度每减少100mm | 100m | -0.114 | -0.114 | 子目 | Z0170001 | 章超 | 106916 | ,8-88 | ,010306002 |  | A080088 | 106916 | ,8-88 | 3 | 82687 | 408238 | A080088
82688 | 建筑装饰 | 60241 | 010306002002 | 靠墙地沟b*h=800*1700:做法参见图纸说明 | M | 9.900 | 9.900 | 清单 | Z0249001 | 贺艳君 | 203295 | ,010306002 | ,010306002 | 1 |  | 203295 |  | 3 | 82688 | 418545 | A080088
82689 |  |  | 8-88*2 | B1型管沟不靠墙靠墙II级荷载,宽度每减少100mm | 100m | -0.099 | -0.099 | 子目 | Z0249001 | 贺艳君 | 203298 | ,8-88 | ,010306002 |  | A080088 | 203298 | ,8-88 | 3 | 82689 | 418546 | A080088
82690 | 建筑装饰 | 60240 | 010306002001 | 靠墙地沟b*h=900*1700:做法参见图纸说明 | M | 5.700 | 5.700 | 清单 | Z0249001 | 贺艳君 | 203287 | ,010306002 | ,010306002 | 1 |  | 203287 |  | 3 | 82690 | 418543 | A080088
82691 |  |  | 8-88*1 | B1型管沟不靠墙靠墙II级荷载,宽度每减少100mm | 100m | -0.057 | -0.057 | 子目 | Z0249001 | 贺艳君 | 203290 | ,8-88 | ,010306002 |  | A080088 | 203290 | ,8-88 | 3 | 82691 | 418544 | A080088
82692 | 建筑装饰 | 66339 | 010306002001 | 砖地沟1000*800 1.参见 陕16-45 2.地沟盖板选用GB-3 3.过梁选用G-A1-51 | m | 124.130 | 124.130 | 清单 | Z0263008 | 贺艳君 | 224494 | ,010306002 | ,010306002 | 1 |  | 224494 |  | 2 | 82692 | 334599 | A080088
82693 |  |  | 8-88*2 | B1型管沟不靠墙靠墙II级荷载,宽度每减少100mm | 100m | -1.241 | -1.241 | 子目 | Z0263008 | 贺艳君 | 224496 | ,8-88 | ,010306002 |  | A080088 | 224496 | ,8-88 | 2 | 82693 | 334600 | A080088
82694 | 建筑装饰 | 66514 | 010306002001 | 砖地沟1000*800 陕16-9 地沟盖板参陕16 45页 | m | 128.840 | 128.840 | 清单 | Z0263012 | 贺艳君 | 224994 | ,010306002 | ,010306002 | 1 |  | 224994 |  | 2 | 82694 | 334705 | A080088
82695 |  |  | 8-88*2 | B1型管沟不靠墙靠墙II级荷载,宽度每减少100mm | 100m | -1.288 | -1.288 | 子目 | Z0263012 | 贺艳君 | 224996 | ,8-88 | ,010306002 |  | A080088 | 224996 | ,8-88 | 2 | 82695 | 334706 | A080088
82696 | 建筑装饰 | 66686 | 010306002001 | 砖地沟1000*800 陕16-9 地沟盖板参陕16 45页 | m | 128.840 | 128.840 | 清单 | Z0263016 | 贺艳君 | 225481 | ,010306002 | ,010306002 | 1 |  | 225481 |  | 2 | 82696 | 334807 | A080088
82697 |  |  | 8-88*2 | B1型管沟不靠墙靠墙II级荷载,宽度每减少100mm | 100m | -1.288 | -1.288 | 子目 | Z0263016 | 贺艳君 | 225483 | ,8-88 | ,010306002 |  | A080088 | 225483 | ,8-88 | 2 | 82697 | 334808 | A080088
82698 | 建筑装饰 | 15947 | 010306002002 | 地沟 [项目特征] 1.沟截面尺寸:1000*800mm 2.详见图集陕02G04第18页B1型，SG71-Ⅱ 3.地沟盖板参见图集陕02G04第32页GB-4 4.地沟盖板转角过梁参见图集陕02G04ZLG-4 5.地沟穿墙过梁参见图集陕ZJ2000第6页GL-10 [工程内容] 1.挖运土石 2.铺设垫层 3.混凝土制作、运输、浇筑、振捣、养护 4.刷防护材料 | m | 9.000 | 9.000 | 清单 | Z0107002 | 郑飞 | 50744 | ,010306002 | ,010306002 | 1 |  | 50744 |  | 1 | 82698 | 26929 | A080089
82699 |  |  | 8-89 | B1型管沟靠墙I、II级荷载,基本断面1000×1000 | 100m | 0.090 | 0.090 | 子目 | Z0107002 | 郑飞 | 50745 | ,8-89 | ,010306002 |  | A080089 | 50745 | ,8-89 | 1 | 82699 | 26930 | A080089
82700 | 建筑装饰 | 15948 | 010306002003 | 地沟（不靠墙） [项目特征] 1.沟截面尺寸:600*800mm 2.详见图集陕02G04第18页B1型，SG31-Ⅱ 3.地沟盖板参见图集陕02G04第32页GB-2 4.地沟盖板转角过梁参见图集陕02G04ZLG-2 5.地沟穿墙过梁参见图集陕ZJ2000第6页GL-6 [工程内容] 1.挖运土石 2.铺设垫层 3.混凝土制作、运输、浇筑、振捣、养护 4.刷防护材料 | m | 15.000 | 15.000 | 清单 | Z0107002 | 郑飞 | 50749 | ,010306002 | ,010306002 | 1 |  | 50749 |  | 1 | 82700 | 26931 | A080089
82701 |  |  | 8-89 | B1型管沟靠墙I、II级荷载,基本断面1000×1000 | 100m | 0.150 | 0.150 | 子目 | Z0107002 | 郑飞 | 50750 | ,8-89 | ,010306002 |  | A080089 | 50750 | ,8-89 | 1 | 82701 | 26932 | A080089
82702 | 建筑装饰 | 15946 | 010306002001 | 地沟（靠墙） [项目特征] 1.沟截面尺寸:600*800mm 2.详见图集陕02G04第18页B1型，SG31-Ⅱ 3.地沟盖板参见图集陕02G04第32页GB-2 4.地沟盖板转角过梁参见图集陕02G04ZLG-2 5.地沟穿墙过梁参见图集陕ZJ2000第6页GL-6 [工程内容] 1.挖运土石 2.铺设垫层 3.混凝土制作、运输、浇筑、振捣、养护 4.刷防护材料 | m | 24.000 | 24.000 | 清单 | Z0107002 | 郑飞 | 50739 | ,010306002 | ,010306002 | 1 |  | 50739 |  | 1 | 82702 | 26927 | A080089
82703 |  |  | 8-89 | B1型管沟靠墙I、II级荷载,基本断面1000×1000 | 100m | 0.240 | 0.240 | 子目 | Z0107002 | 郑飞 | 50740 | ,8-89 | ,010306002 |  | A080089 | 50740 | ,8-89 | 1 | 82703 | 26928 | A080089
82704 | 建筑装饰 | 66766 | 010306002001 | 靠墙地沟 600*800 [项目特征] 1、陕16 图集中的SG-B1-4 2、地沟盖板选用陕16 GB-9 3、地沟穿墙选用陕16 48页详5、6 4、地沟穿墙过梁选用 16 49页；转角过梁选用16 38页 ZLc-9 [工程内容] 1.挖填土方 2.铺设垫层，地沟墙体砌筑 3.混凝土制作、运输、浇筑、振捣、养护 4.沟内抹灰，盖板制作及安装 | m | 280.040 | 280.040 | 清单 | Z0264001 | 贺艳君 | 225702 | ,010306002 | ,010306002 | 1 |  | 225702 |  | 1 | 82704 | 120765 | A080089
82705 |  |  | 8-89 | B1型管沟靠墙I、II级荷载,基本断面1000×1000 | 100m | 2.800 | 2.800 | 子目 | Z0264001 | 贺艳君 | 225703 | ,8-89 | ,010306002 |  | A080089 | 225703 | ,8-89 | 1 | 82705 | 120766 | A080089
82706 | 建筑装饰 | 66853 | 010306002001 | 靠墙地沟 600*800 [项目特征] 1、陕16 图集中的SG-B1-4 2、地沟盖板选用陕16 GB-9 3、地沟穿墙选用陕16 48页详5、6 4、地沟穿墙过梁选用 16 49页；转角过梁选用16 38页 ZLc-9 [工程内容] 1.挖填土方 2.铺设垫层，地沟墙体砌筑 3.混凝土制作、运输、浇筑、振捣、养护 4.沟内抹灰，盖板制作及安装 | m | 280.040 | 280.040 | 清单 | Z0264002 | 贺艳君 | 225940 | ,010306002 | ,010306002 | 1 |  | 225940 |  | 1 | 82706 | 120931 | A080089
82707 |  |  | 8-89 | B1型管沟靠墙I、II级荷载,基本断面1000×1000 | 100m | 2.800 | 2.800 | 子目 | Z0264002 | 贺艳君 | 225941 | ,8-89 | ,010306002 |  | A080089 | 225941 | ,8-89 | 1 | 82707 | 120932 | A080089
82708 | 建筑装饰 | 38967 | 010306002001 | 靠墙地沟 800*1500 做法参陕ZJ2000 第2-6页2/2 盖板采用GB-8 过梁采用GL-8 | M | 88.200 | 88.200 | 清单 | Z0186004 | 章超 | 127637 | ,010306002 | ,010306002 | 1 |  | 127637 |  | 1 | 82708 | 69163 | A080089
82709 |  |  | 8-89换 | B1型管沟靠墙I、II级荷载,基本断面1000×1000//换:混凝土 C20； | 100m | 0.882 | 0.882 | 子目 | Z0186004 | 章超 | 127638 | ,8-89 | ,010306002 |  | A080089 | 127638 | ,8-89 | 1 | 82709 | 69164 | A080089
82710 | 建筑装饰 | 2681 | 010306002001 | 靠墙地沟 B*H=600*900 【工程内容】 1.挖运土石方 2.铺筑垫层 3.底板混凝土制、运、浇、养 4.砌砖 5.勾缝、抹灰 6.盖板制作安装 7.材料运输 【标准图集】 陕16 B型 | M | 192.500 | 192.500 | 清单 | Z0041002 | 郑飞 | 9534 | ,010306002 | ,010306002 | 1 |  | 9534 |  | 2 | 82710 | 293881 | A080089
82711 |  |  | 8-89 | B1型管沟靠墙I、II级荷载,基本断面1000×1000 | 100m | 1.925 | 1.925 | 子目 | Z0041002 | 郑飞 | 9536 | ,8-89 | ,010306002 |  | A080089 | 9536 | ,8-89 | 2 | 82711 | 293882 | A080089
82712 | 建筑装饰 | 15295 | 010306002001 | 靠墙地沟 B*H=800*1000 【工程内容】 1.挖运土石方 2.铺筑垫层 3.混凝土制、运、浇、养 4.盖板制作、运输、安装 5.材料运输 【标准图集】 陕16 P39 SG-C4-5Ⅱ | M | 130.520 | 130.520 | 清单 | Z0104001 | 郑飞 | 48808 | ,010306002 | ,010306002 | 1 |  | 48808 |  | 2 | 82712 | 301521 | A080089
82713 |  |  | 8-89换 | B1型管沟靠墙I、II级荷载,基本断面1000×1000//换:现浇混凝土 C20；//换:混凝土 C20； | 100m | 1.305 | 1.305 | 子目 | Z0104001 | 郑飞 | 48810 | ,8-89 | ,010306002 |  | A080089 | 48810 | ,8-89 | 2 | 82713 | 301522 | A080089
82714 | 建筑装饰 | 25777 | 010306002001 | 靠墙地沟 B*H=800*1000 【工程内容】 1.挖运土石方 2.铺筑垫层 3.混凝土制、运、浇、养 4.盖板制作、运输、安装 5.材料运输 【标准图集】 陕16 P39 SG-C4-5Ⅱ | M | 130.520 | 130.520 | 清单 | Z0143003 | 章超 | 83257 | ,010306002 | ,010306002 | 1 |  | 83257 |  | 2 | 82714 | 307943 | A080089
82715 |  |  | 8-89换 | B1型管沟靠墙I、II级荷载,基本断面1000×1000//换:现浇混凝土 C20；//换:混凝土 C20； | 100m | 1.305 | 1.305 | 子目 | Z0143003 | 章超 | 83259 | ,8-89 | ,010306002 |  | A080089 | 83259 | ,8-89 | 2 | 82715 | 307944 | A080089
82716 | 建筑装饰 | 2682 | 010306002002 | 靠墙地沟 B*H=800*900 【工程内容】 1.挖运土石方 2.铺筑垫层 3.底板混凝土制、运、浇、养 4.砌砖 5.勾缝、抹灰 6.盖板制作安装 7.材料运输 【标准图集】 陕16 B型 | M | 57.000 | 57.000 | 清单 | Z0041002 | 郑飞 | 9541 | ,010306002 | ,010306002 | 1 |  | 9541 |  | 2 | 82716 | 293883 | A080089
82717 |  |  | 8-89 | B1型管沟靠墙I、II级荷载,基本断面1000×1000 | 100m | 0.570 | 0.570 | 子目 | Z0041002 | 郑飞 | 9543 | ,8-89 | ,010306002 |  | A080089 | 9543 | ,8-89 | 2 | 82717 | 293884 | A080089
82718 | 建筑装饰 | 115230 | 010306002002 | 靠墙地沟(±0.00以下) 做法参16 P24页②，P33页（含盖板，过梁） 【项目特征】 1.沟截面尺寸:800mm*800mm 2.垫层材料种类、厚度:100厚砼 3.混凝土强度等级:C15砼 4.砂浆强度等级、配合比:M 5混合砂浆 【工程内容】 1.铺筑垫层 2.底板混凝土制、运、浇、养 3.砌砖 4.勾缝、抹灰 5.材料运输 | M | 19.200 | 19.200 | 清单 | Z0361001 | 周望川 | 395756 | ,010306002 | ,010306002 | 1 |  | 395756 |  | 2 | 82718 | 366535 | A080089
82719 |  |  | 8-89 | B1型管沟靠墙I、II级荷载,基本断面1000×1000 | 100m | 0.192 | 0.192 | 子目 | Z0361001 | 周望川 | 395758 | ,8-89 | ,010306002 |  | A080089 | 395758 | ,8-89 | 2 | 82719 | 366536 | A080089
82720 | 建筑装饰 | 9472 | 010306002002 | 靠墙地沟（砖地沟） [项目特征] 1.沟截面尺寸:1000*800 2.做法: [工程内容] 1.挖运土石 2.铺设垫层 3.混凝土制作、运输、浇筑、振捣、养护 4.刷防护材料 | M | 157.800 | 157.800 | 清单 | Z0079002 | 郑飞 | 30289 | ,010306002 | ,010306002 | 1 |  | 30289 |  | 4 | 82720 | 458049 | A080089
82721 |  |  | 8-89 | B1型管沟靠墙I、II级荷载,基本断面1000×1000 | 100m | 1.578 | 1.578 | 子目 | Z0079002 | 郑飞 | 30293 | ,8-89 | ,010306002 |  | A080089 | 30293 | ,8-89 | 4 | 82721 | 458050 | A080089
82722 | 建筑装饰 | 9471 | 010306002001 | 靠墙地沟（砖地沟） [项目特征] 1.沟截面尺寸:800*800 2.做法: [工程内容] 1.挖运土石 2.铺设垫层 3.混凝土制作、运输、浇筑、振捣、养护 4.刷防护材料 | M | 19.000 | 19.000 | 清单 | Z0079002 | 郑飞 | 30283 | ,010306002 | ,010306002 | 1 |  | 30283 |  | 4 | 82722 | 458047 | A080089
82723 |  |  | 8-89 | B1型管沟靠墙I、II级荷载,基本断面1000×1000 | 100m | 0.190 | 0.190 | 子目 | Z0079002 | 郑飞 | 30287 | ,8-89 | ,010306002 |  | A080089 | 30287 | ,8-89 | 4 | 82723 | 458048 | A080089
82724 | 建筑装饰 | 27043 | 010306002003 | 靠墙地沟:600*2100 参陕ZJ(2000) P2-6 盖板选用GB-8 过梁选用GL-8 （详见图纸设计） | M | 7.800 | 7.800 | 清单 | Z0149004 | 章超 | 87179 | ,010306002 | ,010306002 | 1 |  | 87179 |  | 2 | 82724 | 308717 | A080089
82725 |  |  | 8-89 | B1型管沟靠墙I、II级荷载,基本断面1000×1000 | 100m | 0.078 | 0.078 | 子目 | Z0149004 | 章超 | 87181 | ,8-89 | ,010306002 |  | A080089 | 87181 | ,8-89 | 2 | 82725 | 308718 | A080089
82726 | 建筑装饰 | 54501 | 010306002003 | 靠墙地沟:600*2100 参陕ZJ(2000) P2-6 盖板选用GB-8 过梁选用GL-8 （详见图纸设计） | M | 7.800 | 7.800 | 清单 | Z0234004 | 章超 | 181408 | ,010306002 | ,010306002 | 1 |  | 181408 |  | 2 | 82726 | 326453 | A080089
82727 |  |  | 8-89 | B1型管沟靠墙I、II级荷载,基本断面1000×1000 | 100m | 0.078 | 0.078 | 子目 | Z0234004 | 章超 | 181410 | ,8-89 | ,010306002 |  | A080089 | 181410 | ,8-89 | 2 | 82727 | 326454 | A080089
82728 | 建筑装饰 | 27042 | 010306002002 | 靠墙地沟:600*900 参陕ZJ(2000) P2-6 盖板选用GB-8 过梁选用GL-8 （详见图纸设计） | M | 17.400 | 17.400 | 清单 | Z0149004 | 章超 | 87173 | ,010306002 | ,010306002 | 1 |  | 87173 |  | 2 | 82728 | 308715 | A080089
82729 |  |  | 8-89 | B1型管沟靠墙I、II级荷载,基本断面1000×1000 | 100m | 0.174 | 0.174 | 子目 | Z0149004 | 章超 | 87175 | ,8-89 | ,010306002 |  | A080089 | 87175 | ,8-89 | 2 | 82729 | 308716 | A080089
82730 | 建筑装饰 | 54500 | 010306002002 | 靠墙地沟:600*900 参陕ZJ(2000) P2-6 盖板选用GB-8 过梁选用GL-8 （详见图纸设计） | M | 17.400 | 17.400 | 清单 | Z0234004 | 章超 | 181402 | ,010306002 | ,010306002 | 1 |  | 181402 |  | 2 | 82730 | 326451 | A080089
82731 |  |  | 8-89 | B1型管沟靠墙I、II级荷载,基本断面1000×1000 | 100m | 0.174 | 0.174 | 子目 | Z0234004 | 章超 | 181404 | ,8-89 | ,010306002 |  | A080089 | 181404 | ,8-89 | 2 | 82731 | 326452 | A080089
82732 | 建筑装饰 | 2848 | 010306002002 | 靠墙地沟:陕02G04 P18 B1型 600宽 深度暂按750 | m | 176.460 | 176.460 | 清单 | Z0042003 | 郑飞 | 9996 | ,010306002 | ,010306002 | 1 |  | 9996 |  | 1 | 82732 | 3209 | A080089
82733 |  |  | 8-89 | B1型管沟靠墙I、II级荷载,基本断面1000×1000 | 100m | 1.765 | 1.765 | 子目 | Z0042003 | 郑飞 | 9997 | ,8-89 | ,010306002 |  | A080089 | 9997 | ,8-89 | 1 | 82733 | 3210 | A080089
82734 | 建筑装饰 | 33084 | 010306002001 | 靠墙地沟b*h=1000*1700:做法参见图纸说明 | M | 5.700 | 5.700 | 清单 | Z0170001 | 章超 | 106906 | ,010306002 | ,010306002 | 1 |  | 106906 |  | 2 | 82734 | 312237 | A080089
82735 |  |  | 8-89 | B1型管沟靠墙I、II级荷载,基本断面1000×1000 | 100m | 0.057 | 0.057 | 子目 | Z0170001 | 章超 | 106908 | ,8-89 | ,010306002 |  | A080089 | 106908 | ,8-89 | 2 | 82735 | 312238 | A080089
82736 | 建筑装饰 | 33086 | 010306002003 | 靠墙地沟b*h=600*1700:做法参见图纸说明 | M | 28.200 | 28.200 | 清单 | Z0170001 | 章超 | 106921 | ,010306002 | ,010306002 | 1 |  | 106921 |  | 2 | 82736 | 312241 | A080089
82737 |  |  | 8-89 | B1型管沟靠墙I、II级荷载,基本断面1000×1000 | 100m | 0.282 | 0.282 | 子目 | Z0170001 | 章超 | 106923 | ,8-89 | ,010306002 |  | A080089 | 106923 | ,8-89 | 2 | 82737 | 312242 | A080089
82738 | 建筑装饰 | 33285 | 010306002001 | 靠墙地沟b*h=600*1700:做法参见图纸说明 | M | 20.100 | 20.100 | 清单 | Z0171001 | 章超 | 107505 | ,010306002 | ,010306002 | 1 |  | 107505 |  | 2 | 82738 | 312359 | A080089
82739 |  |  | 8-89 | B1型管沟靠墙I、II级荷载,基本断面1000×1000 | 100m | 0.201 | 0.201 | 子目 | Z0171001 | 章超 | 107507 | ,8-89 | ,010306002 |  | A080089 | 107507 | ,8-89 | 2 | 82739 | 312360 | A080089
82740 | 建筑装饰 | 60242 | 010306002003 | 靠墙地沟b*h=600*1700:做法参见图纸说明 | M | 28.200 | 28.200 | 清单 | Z0249001 | 贺艳君 | 203303 | ,010306002 | ,010306002 | 1 |  | 203303 |  | 2 | 82740 | 330539 | A080089
82741 |  |  | 8-89 | B1型管沟靠墙I、II级荷载,基本断面1000×1000 | 100m | 0.282 | 0.282 | 子目 | Z0249001 | 贺艳君 | 203305 | ,8-89 | ,010306002 |  | A080089 | 203305 | ,8-89 | 2 | 82741 | 330540 | A080089
82742 | 建筑装饰 | 33085 | 010306002002 | 靠墙地沟b*h=800*1700:做法参见图纸说明 | M | 11.400 | 11.400 | 清单 | Z0170001 | 章超 | 106913 | ,010306002 | ,010306002 | 1 |  | 106913 |  | 2 | 82742 | 312239 | A080089
82743 |  |  | 8-89 | B1型管沟靠墙I、II级荷载,基本断面1000×1000 | 100m | 0.114 | 0.114 | 子目 | Z0170001 | 章超 | 106915 | ,8-89 | ,010306002 |  | A080089 | 106915 | ,8-89 | 2 | 82743 | 312240 | A080089
82744 | 建筑装饰 | 60241 | 010306002002 | 靠墙地沟b*h=800*1700:做法参见图纸说明 | M | 9.900 | 9.900 | 清单 | Z0249001 | 贺艳君 | 203295 | ,010306002 | ,010306002 | 1 |  | 203295 |  | 2 | 82744 | 330537 | A080089
82745 |  |  | 8-89 | B1型管沟靠墙I、II级荷载,基本断面1000×1000 | 100m | 0.099 | 0.099 | 子目 | Z0249001 | 贺艳君 | 203297 | ,8-89 | ,010306002 |  | A080089 | 203297 | ,8-89 | 2 | 82745 | 330538 | A080089
82746 | 建筑装饰 | 60240 | 010306002001 | 靠墙地沟b*h=900*1700:做法参见图纸说明 | M | 5.700 | 5.700 | 清单 | Z0249001 | 贺艳君 | 203287 | ,010306002 | ,010306002 | 1 |  | 203287 |  | 2 | 82746 | 330535 | A080089
82747 |  |  | 8-89 | B1型管沟靠墙I、II级荷载,基本断面1000×1000 | 100m | 0.057 | 0.057 | 子目 | Z0249001 | 贺艳君 | 203289 | ,8-89 | ,010306002 |  | A080089 | 203289 | ,8-89 | 2 | 82747 | 330536 | A080089
82748 | 建筑装饰 | 45278 | 010306002003 | 靠墙砖地沟、地沟 1.尺寸:600*1200 2.沟底标高:-1.2 3.做法:详见图纸 | m | 122.000 | 122.000 | 清单 | Z0206004 | 章超 | 149771 | ,010306002 | ,010306002 | 1 |  | 149771 |  | 1 | 82748 | 80893 | A080089
82749 |  |  | 8-89 | B1型管沟靠墙I、II级荷载,基本断面1000×1000 | 100m | 1.220 | 1.220 | 子目 | Z0206004 | 章超 | 149772 | ,8-89 | ,010306002 |  | A080089 | 149772 | ,8-89 | 1 | 82749 | 80894 | A080089
82750 | 建筑装饰 | 25370 | 010306002002 | 陕16 9页 靠墙600*900，含地沟盖板及过梁 | m | 54.300 | 54.300 | 清单 | Z0141001 | 章超 | 82050 | ,010306002 | ,010306002 | 1 |  | 82050 |  | 1 | 82750 | 44059 | A080089
82751 |  |  | 8-89换 | B1型管沟靠墙I、II级荷载,基本断面1000×1000//换:混合砂浆 M5 水泥42.5；//换:混凝土 C20； | 100m | 0.543 | 0.543 | 子目 | Z0141001 | 章超 | 82051 | ,8-89 | ,010306002 |  | A080089 | 82051 | ,8-89 | 1 | 82751 | 44060 | A080089
82752 | 建筑装饰 | 116763 | 010306002001 | 室内靠墙地沟 B*H=1000*1200 【工程内容】 1.挖运土石方 2.铺筑垫层 3.底板混凝土制、运、浇、养 4.砌砖 5.勾缝、抹灰 6.盖板制作安装 7.材料运输 【标准图集】 陕16 B型 | M | 71.500 | 71.500 | 清单 | Z0362005 | 周望川 | 401090 | ,010306002 | ,010306002 | 1 |  | 401090 |  | 4 | 82752 | 483627 | A080089
82753 |  |  | 8-89 | B1型管沟靠墙I、II级荷载,基本断面1000×1000 | 100m | 0.715 | 0.715 | 子目 | Z0362005 | 周望川 | 401094 | ,8-89 | ,010306002 |  | A080089 | 401094 | ,8-89 | 4 | 82753 | 483628 | A080089
82754 | 建筑装饰 | 118517 | 010306002001 | 室内靠墙地沟 B*H=1000*1200 【工程内容】 1.挖运土石方 2.铺筑垫层 3.底板混凝土制、运、浇、养 4.砌砖 5.勾缝、抹灰 6.盖板制作安装 7.材料运输 【标准图集】 陕16 B型 | M | 71.500 | 71.500 | 清单 | Z0367001 | 周望川 | 407554 | ,010306002 | ,010306002 | 1 |  | 407554 |  | 4 | 82754 | 484183 | A080089
82755 |  |  | 8-89 | B1型管沟靠墙I、II级荷载,基本断面1000×1000 | 100m | 0.715 | 0.715 | 子目 | Z0367001 | 周望川 | 407558 | ,8-89 | ,010306002 |  | A080089 | 407558 | ,8-89 | 4 | 82755 | 484184 | A080089
82756 | 建筑装饰 | 126624 | 010306002001 | 室内靠墙地沟 B*H=1000*1200 【工程内容】 1.挖运土石方 2.铺筑垫层 3.底板混凝土制、运、浇、养 4.砌砖 5.勾缝、抹灰 6.盖板制作安装 7.材料运输 【标准图集】 陕16 B型 | M | 71.500 | 71.500 | 清单 | Z0377005 | 周望川 | 437014 | ,010306002 | ,010306002 | 1 |  | 437014 |  | 4 | 82756 | 486365 | A080089
82757 |  |  | 8-89 | B1型管沟靠墙I、II级荷载,基本断面1000×1000 | 100m | 0.715 | 0.715 | 子目 | Z0377005 | 周望川 | 437018 | ,8-89 | ,010306002 |  | A080089 | 437018 | ,8-89 | 4 | 82757 | 486366 | A080089
82758 | 建筑装饰 | 139481 | 010306002001 | 室内靠墙地沟 B*H=1000*1200 【工程内容】 1.挖运土石方 2.铺筑垫层 3.底板混凝土制、运、浇、养 4.砌砖 5.勾缝、抹灰 6.盖板制作安装 7.材料运输 【标准图集】 陕16 B型 | M | 71.500 | 71.500 | 清单 | Z0391005 | 张亮 | 482371 | ,010306002 | ,010306002 | 1 |  | 482371 |  | 4 | 82758 | 489351 | A080089
82759 |  |  | 8-89 | B1型管沟靠墙I、II级荷载,基本断面1000×1000 | 100m | 0.715 | 0.715 | 子目 | Z0391005 | 张亮 | 482375 | ,8-89 | ,010306002 |  | A080089 | 482375 | ,8-89 | 4 | 82759 | 489352 | A080089
82760 | 建筑装饰 | 139624 | 010306002001 | 室内靠墙地沟 B*H=1000*1200 【工程内容】 1.挖运土石方 2.铺筑垫层 3.底板混凝土制、运、浇、养 4.砌砖 5.勾缝、抹灰 6.盖板制作安装 7.材料运输 【标准图集】 陕16 B型 | M | 71.500 | 71.500 | 清单 | Z0391009 | 张亮 | 482826 | ,010306002 | ,010306002 | 1 |  | 482826 |  | 4 | 82760 | 489395 | A080089
82761 |  |  | 8-89 | B1型管沟靠墙I、II级荷载,基本断面1000×1000 | 100m | 0.715 | 0.715 | 子目 | Z0391009 | 张亮 | 482830 | ,8-89 | ,010306002 |  | A080089 | 482830 | ,8-89 | 4 | 82761 | 489396 | A080089
82762 | 建筑装饰 | 141963 | 010306002001 | 室内靠墙地沟 B*H=1000*1200 【工程内容】 1.挖运土石方 2.铺筑垫层 3.底板混凝土制、运、浇、养 4.砌砖 5.勾缝、抹灰 6.盖板制作安装 7.材料运输 【标准图集】 陕16 B型 | M | 71.500 | 71.500 | 清单 | Z0393005 | 张亮 | 491141 | ,010306002 | ,010306002 | 1 |  | 491141 |  | 4 | 82762 | 489991 | A080089
82763 |  |  | 8-89 | B1型管沟靠墙I、II级荷载,基本断面1000×1000 | 100m | 0.715 | 0.715 | 子目 | Z0393005 | 张亮 | 491145 | ,8-89 | ,010306002 |  | A080089 | 491145 | ,8-89 | 4 | 82763 | 489992 | A080089
82764 | 建筑装饰 | 142106 | 010306002001 | 室内靠墙地沟 B*H=1000*1200 【工程内容】 1.挖运土石方 2.铺筑垫层 3.底板混凝土制、运、浇、养 4.砌砖 5.勾缝、抹灰 6.盖板制作安装 7.材料运输 【标准图集】 陕16 B型 | M | 71.500 | 71.500 | 清单 | Z0393009 | 张亮 | 491593 | ,010306002 | ,010306002 | 1 |  | 491593 |  | 4 | 82764 | 490035 | A080089
82765 |  |  | 8-89 | B1型管沟靠墙I、II级荷载,基本断面1000×1000 | 100m | 0.715 | 0.715 | 子目 | Z0393009 | 张亮 | 491597 | ,8-89 | ,010306002 |  | A080089 | 491597 | ,8-89 | 4 | 82765 | 490036 | A080089
82766 | 建筑装饰 | 76955 | 010306002001 | 室内靠墙地沟 B*H=800*1200 【工程内容】 1.挖运土石方 2.铺筑垫层 3.底板混凝土制、运、浇、养 4.砌砖 5.勾缝、抹灰 6.盖板制作安装 7.材料运输 【标准图集】 陕16 B型 | M | 26.400 | 26.400 | 清单 | Z0284013 | 贺艳君 | 260547 | ,010306002 | ,010306002 | 1 |  | 260547 |  | 4 | 82766 | 474067 | A080089
82767 |  |  | 8-89 | B1型管沟靠墙I、II级荷载,基本断面1000×1000 | 100m | 0.264 | 0.264 | 子目 | Z0284013 | 贺艳君 | 260551 | ,8-89 | ,010306002 |  | A080089 | 260551 | ,8-89 | 4 | 82767 | 474068 | A080089
82768 | 建筑装饰 | 91465 | 010306002001 | 室内靠墙地沟 B*H=800*1200 【工程内容】 1.挖运土石方 2.铺筑垫层 3.底板混凝土制、运、浇、养 4.砌砖 5.勾缝、抹灰 6.盖板制作安装 7.材料运输 【标准图集】 陕16 B型 | M | 26.400 | 26.400 | 清单 | Z0318005 | 李聪 | 313767 | ,010306002 | ,010306002 | 1 |  | 313767 |  | 4 | 82768 | 477857 | A080089
82769 |  |  | 8-89 | B1型管沟靠墙I、II级荷载,基本断面1000×1000 | 100m | 0.264 | 0.264 | 子目 | Z0318005 | 李聪 | 313771 | ,8-89 | ,010306002 |  | A080089 | 313771 | ,8-89 | 4 | 82769 | 477858 | A080089
82770 | 建筑装饰 | 109416 | 010306002001 | 室内靠墙地沟 B*H=800*1200 【工程内容】 1.挖运土石方 2.铺筑垫层 3.底板混凝土制、运、浇、养 4.砌砖 5.勾缝、抹灰 6.盖板制作安装 7.材料运输 【标准图集】 陕16 B型 | M | 26.400 | 26.400 | 清单 | Z0350005 | 李聪 | 374632 | ,010306002 | ,010306002 | 1 |  | 374632 |  | 4 | 82770 | 481899 | A080089
82771 |  |  | 8-89 | B1型管沟靠墙I、II级荷载,基本断面1000×1000 | 100m | 0.264 | 0.264 | 子目 | Z0350005 | 李聪 | 374636 | ,8-89 | ,010306002 |  | A080089 | 374636 | ,8-89 | 4 | 82771 | 481900 | A080089
82772 | 建筑装饰 | 25369 | 010306002001 | 砖地沟 陕16 9页 靠墙800*900,含地沟盖板及过梁 | m | 83.800 | 83.800 | 清单 | Z0141001 | 章超 | 82044 | ,010306002 | ,010306002 | 1 |  | 82044 |  | 1 | 82772 | 44057 | A080089
82773 |  |  | 8-89换 | B1型管沟靠墙I、II级荷载,基本断面1000×1000//换:混合砂浆 M5 水泥42.5；//换:混凝土 C20； | 100m | 0.838 | 0.838 | 子目 | Z0141001 | 章超 | 82045 | ,8-89 | ,010306002 |  | A080089 | 82045 | ,8-89 | 1 | 82773 | 44058 | A080089
82774 | 建筑装饰 | 66339 | 010306002001 | 砖地沟1000*800 1.参见 陕16-45 2.地沟盖板选用GB-3 3.过梁选用G-A1-51 | m | 124.130 | 124.130 | 清单 | Z0263008 | 贺艳君 | 224494 | ,010306002 | ,010306002 | 1 |  | 224494 |  | 1 | 82774 | 120013 | A080089
82775 |  |  | 8-89 | B1型管沟靠墙I、II级荷载,基本断面1000×1000 | 100m | 1.241 | 1.241 | 子目 | Z0263008 | 贺艳君 | 224495 | ,8-89 | ,010306002 |  | A080089 | 224495 | ,8-89 | 1 | 82775 | 120014 | A080089
82776 | 建筑装饰 | 66514 | 010306002001 | 砖地沟1000*800 陕16-9 地沟盖板参陕16 45页 | m | 128.840 | 128.840 | 清单 | Z0263012 | 贺艳君 | 224994 | ,010306002 | ,010306002 | 1 |  | 224994 |  | 1 | 82776 | 120327 | A080089
82777 |  |  | 8-89 | B1型管沟靠墙I、II级荷载,基本断面1000×1000 | 100m | 1.288 | 1.288 | 子目 | Z0263012 | 贺艳君 | 224995 | ,8-89 | ,010306002 |  | A080089 | 224995 | ,8-89 | 1 | 82777 | 120328 | A080089
82778 | 建筑装饰 | 66686 | 010306002001 | 砖地沟1000*800 陕16-9 地沟盖板参陕16 45页 | m | 128.840 | 128.840 | 清单 | Z0263016 | 贺艳君 | 225481 | ,010306002 | ,010306002 | 1 |  | 225481 |  | 1 | 82778 | 120637 | A080089
82779 |  |  | 8-89 | B1型管沟靠墙I、II级荷载,基本断面1000×1000 | 100m | 1.288 | 1.288 | 子目 | Z0263016 | 贺艳君 | 225482 | ,8-89 | ,010306002 |  | A080089 | 225482 | ,8-89 | 1 | 82779 | 120638 | A080089
82780 | 建筑装饰 | 44974 | 010407003001 | 地沟:800*1000靠墙 1、做法见陕16第23页B1 2、盖板地梁选用第45页表中相应型号 | M | 68.900 | 68.900 | 清单 | Z0205001 | 章超 | 148758 | ,010407003 | ,010407003 | 1 |  | 148758 |  | 1 | 82780 | 80331 | A080089
82781 |  |  | 8-89 | B1型管沟靠墙I、II级荷载,基本断面1000×1000 | 100m | 0.689 | 0.689 | 子目 | Z0205001 | 章超 | 148759 | ,8-89 | ,010407003 |  | A080089 | 148759 | ,8-89 | 1 | 82781 | 80332 | A080089
82782 | 建筑装饰 | 6917 | 010407003001 | 防水地沟 靠墙800*800 | M | 355.000 | 355.000 | 清单 | Z0066002 | 郑飞 | 22060 | ,010407003 | ,010407003 | 1 |  | 22060 |  | 1 | 82782 | 10629 | A080089
82783 |  |  | 8-89换 | B1型管沟靠墙I、II级荷载,基本断面1000×1000//换:水泥砂浆 M5 水泥32.5； | 100m | 3.550 | 3.550 | 子目 | Z0066002 | 郑飞 | 22061 | ,8-89 | ,010407003 |  | A080089 | 22061 | ,8-89 | 1 | 82783 | 10630 | A080089
82784 | 建筑装饰 | 53947 | 010407003003 | 靠墙地沟 800*1230 G-A1-51 | m | 15.000 | 15.000 | 清单 | Z0232001 | 章超 | 179573 | ,010407003 | ,010407003 | 1 |  | 179573 |  | 2 | 82784 | 326133 | A080089
82785 |  |  | 8-89 | B1型管沟靠墙I、II级荷载,基本断面1000×1000 | 100m | 0.150 | 0.150 | 子目 | Z0232001 | 章超 | 179575 | ,8-89 | ,010407003 |  | A080089 | 179575 | ,8-89 | 2 | 82785 | 326134 | A080089
82786 | 建筑装饰 | 66169 | 010407003002 | 靠墙地沟 800*1230 G-A1-51 | m | 80.700 | 80.700 | 清单 | Z0263003 | 贺艳君 | 223989 | ,010407003 | ,010407003 | 1 |  | 223989 |  | 2 | 82786 | 334493 | A080089
82787 |  |  | 8-89 | B1型管沟靠墙I、II级荷载,基本断面1000×1000 | 100m | 0.807 | 0.807 | 子目 | Z0263003 | 贺艳君 | 223991 | ,8-89 | ,010407003 |  | A080089 | 223991 | ,8-89 | 2 | 82787 | 334494 | A080089
82788 | 建筑装饰 | 68809 | 010407003003 | 靠墙地沟 800*1230 G-A1-51 | m | 15.000 | 15.000 | 清单 | Z0269001 | 贺艳君 | 233137 | ,010407003 | ,010407003 | 1 |  | 233137 |  | 4 | 82788 | 472105 | A080089
82789 |  |  | 8-89 | B1型管沟靠墙I、II级荷载,基本断面1000×1000 | 100m | 0.150 | 0.150 | 子目 | Z0269001 | 贺艳君 | 233141 | ,8-89 | ,010407003 |  | A080089 | 233141 | ,8-89 | 4 | 82789 | 472106 | A080089
82790 | 建筑装饰 | 68991 | 010407003003 | 靠墙地沟 800*1230 G-A1-51 | m | 15.000 | 15.000 | 清单 | Z0269005 | 贺艳君 | 233614 | ,010407003 | ,010407003 | 1 |  | 233614 |  | 4 | 82790 | 472137 | A080089
82791 |  |  | 8-89 | B1型管沟靠墙I、II级荷载,基本断面1000×1000 | 100m | 0.150 | 0.150 | 子目 | Z0269005 | 贺艳君 | 233618 | ,8-89 | ,010407003 |  | A080089 | 233618 | ,8-89 | 4 | 82791 | 472138 | A080089
82792 | 建筑装饰 | 69172 | 010407003002 | 靠墙地沟 800*1230 G-A1-51 | m | 15.000 | 15.000 | 清单 | Z0269009 | 贺艳君 | 234111 | ,010407003 | ,010407003 | 1 |  | 234111 |  | 4 | 82792 | 472167 | A080089
82793 |  |  | 8-89 | B1型管沟靠墙I、II级荷载,基本断面1000×1000 | 100m | 0.150 | 0.150 | 子目 | Z0269009 | 贺艳君 | 234115 | ,8-89 | ,010407003 |  | A080089 | 234115 | ,8-89 | 4 | 82793 | 472168 | A080089
82794 | 建筑装饰 | 69352 | 010407003003 | 靠墙地沟 800*1230 G-A1-51 | m | 15.000 | 15.000 | 清单 | Z0269013 | 贺艳君 | 234582 | ,010407003 | ,010407003 | 1 |  | 234582 |  | 4 | 82794 | 472199 | A080089
82795 |  |  | 8-89 | B1型管沟靠墙I、II级荷载,基本断面1000×1000 | 100m | 0.150 | 0.150 | 子目 | Z0269013 | 贺艳君 | 234586 | ,8-89 | ,010407003 |  | A080089 | 234586 | ,8-89 | 4 | 82795 | 472200 | A080089
82796 | 建筑装饰 | 30556 | 010407003004 | 靠墙地沟 含过梁及盖板 1000*850 见国标 331P12 R1812-1型 | m | 3.200 | 3.200 | 清单 | Z0162007 | 章超 | 98805 | ,010407003 | ,010407003 | 1 |  | 98805 |  | 2 | 82796 | 310791 | A080089
82797 |  |  | 8-89 | B1型管沟靠墙I、II级荷载,基本断面1000×1000 | 100m | 0.032 | 0.032 | 子目 | Z0162007 | 章超 | 98807 | ,8-89 | ,010407003 |  | A080089 | 98807 | ,8-89 | 2 | 82797 | 310792 | A080089
82798 | 建筑装饰 | 3250 | 010407003002 | 靠墙地沟 B*H=800*1000 【工程内容】 1.挖土石方 2.铺筑垫层 3.混凝土制作 4.混凝土运输 5.混凝土浇捣 6.混凝土养护 7.刷防护材料 【标准图集】 陕16:1/24 | M | 161.600 | 161.600 | 清单 | Z0045001 | 郑飞 | 11176 | ,010407003 | ,010407003 | 1 |  | 11176 |  | 1 | 82798 | 3933 | A080089
82799 |  |  | 8-89 | B1型管沟靠墙I、II级荷载,基本断面1000×1000 | 100m | 1.616 | 1.616 | 子目 | Z0045001 | 郑飞 | 11177 | ,8-89 | ,010407003 |  | A080089 | 11177 | ,8-89 | 1 | 82799 | 3934 | A080089
82800 | 建筑装饰 | 63812 | 010407003003 | 靠墙地沟:800*1250 陕16 G-C3-4/16 过梁盖板见相应页次 | M | 74.000 | 74.000 | 清单 | Z0257008 | 贺艳君 | 216012 | ,010407003 | ,010407003 | 1 |  | 216012 |  | 2 | 82800 | 332941 | A080089
82801 |  |  | 8-89 | B1型管沟靠墙I、II级荷载,基本断面1000×1000 | 100m | 0.740 | 0.740 | 子目 | Z0257008 | 贺艳君 | 216014 | ,8-89 | ,010407003 |  | A080089 | 216014 | ,8-89 | 2 | 82801 | 332942 | A080089
82802 | 建筑装饰 | 63575 | 010407003003 | 靠墙地沟:800*800 陕16 G-C3-4/16 过梁盖板见相应页次 | M | 126.900 | 126.900 | 清单 | Z0257001 | 贺艳君 | 215264 | ,010407003 | ,010407003 | 1 |  | 215264 |  | 2 | 82802 | 332795 | A080089
82803 |  |  | 8-89 | B1型管沟靠墙I、II级荷载,基本断面1000×1000 | 100m | 1.269 | 1.269 | 子目 | Z0257001 | 贺艳君 | 215266 | ,8-89 | ,010407003 |  | A080089 | 215266 | ,8-89 | 2 | 82803 | 332796 | A080089
82804 | 建筑装饰 | 76652 | 010407003002 | 室内靠墙地沟 选陕16页23 【项目特征】 1.沟截面尺寸:1000*1200 【工程内容】 1.挖土石方 2.铺筑垫层 3.混凝土制作 4.混凝土运输 5.混凝土浇捣 6.混凝土养护 7.盖板制作、安装 | M | 121.200 | 121.200 | 清单 | Z0284005 | 贺艳君 | 259603 | ,010407003 | ,010407003 | 1 |  | 259603 |  | 3 | 82804 | 424963 | A080089
82805 |  |  | 8-89 | B1型管沟靠墙I、II级荷载,基本断面1000×1000 | 100m | 1.212 | 1.212 | 子目 | Z0284005 | 贺艳君 | 259606 | ,8-89 | ,010407003 |  | A080089 | 259606 | ,8-89 | 3 | 82805 | 424964 | A080089
82806 | 建筑装饰 | 109269 | 010407003002 | 室内靠墙地沟 选陕16页23 【项目特征】 1.沟截面尺寸:1000*1200 【工程内容】 1.挖土石方 2.铺筑垫层 3.混凝土制作 4.混凝土运输 5.混凝土浇捣 6.混凝土养护 7.盖板制作、安装 | M | 121.200 | 121.200 | 清单 | Z0350001 | 李聪 | 374178 | ,010407003 | ,010407003 | 1 |  | 374178 |  | 3 | 82806 | 437071 | A080089
82807 |  |  | 8-89 | B1型管沟靠墙I、II级荷载,基本断面1000×1000 | 100m | 1.212 | 1.212 | 子目 | Z0350001 | 李聪 | 374181 | ,8-89 | ,010407003 |  | A080089 | 374181 | ,8-89 | 3 | 82807 | 437072 | A080089
82808 | 建筑装饰 | 116613 | 010407003002 | 室内靠墙地沟 选陕16页23 【项目特征】 1.沟截面尺寸:1000*1200 【工程内容】 1.挖土石方 2.铺筑垫层 3.混凝土制作 4.混凝土运输 5.混凝土浇捣 6.混凝土养护 7.盖板制作、安装 | M | 121.200 | 121.200 | 清单 | Z0362001 | 周望川 | 400630 | ,010407003 | ,010407003 | 1 |  | 400630 |  | 3 | 82808 | 439809 | A080089
82809 |  |  | 8-89 | B1型管沟靠墙I、II级荷载,基本断面1000×1000 | 100m | 1.212 | 1.212 | 子目 | Z0362001 | 周望川 | 400633 | ,8-89 | ,010407003 |  | A080089 | 400633 | ,8-89 | 3 | 82809 | 439810 | A080089
82810 | 建筑装饰 | 126474 | 010407003002 | 室内靠墙地沟 选陕16页23 【项目特征】 1.沟截面尺寸:1000*1200 【工程内容】 1.挖土石方 2.铺筑垫层 3.混凝土制作 4.混凝土运输 5.混凝土浇捣 6.混凝土养护 7.盖板制作、安装 | M | 121.200 | 121.200 | 清单 | Z0377001 | 周望川 | 436554 | ,010407003 | ,010407003 | 1 |  | 436554 |  | 3 | 82810 | 443995 | A080089
82811 |  |  | 8-89 | B1型管沟靠墙I、II级荷载,基本断面1000×1000 | 100m | 1.212 | 1.212 | 子目 | Z0377001 | 周望川 | 436557 | ,8-89 | ,010407003 |  | A080089 | 436557 | ,8-89 | 3 | 82811 | 443996 | A080089
82812 | 建筑装饰 | 139331 | 010407003002 | 室内靠墙地沟 选陕16页23 【项目特征】 1.沟截面尺寸:1000*1200 【工程内容】 1.挖土石方 2.铺筑垫层 3.混凝土制作 4.混凝土运输 5.混凝土浇捣 6.混凝土养护 7.盖板制作、安装 | M | 121.200 | 121.200 | 清单 | Z0391001 | 张亮 | 481911 | ,010407003 | ,010407003 | 1 |  | 481911 |  | 3 | 82812 | 448471 | A080089
82813 |  |  | 8-89 | B1型管沟靠墙I、II级荷载,基本断面1000×1000 | 100m | 1.212 | 1.212 | 子目 | Z0391001 | 张亮 | 481914 | ,8-89 | ,010407003 |  | A080089 | 481914 | ,8-89 | 3 | 82813 | 448472 | A080089
82814 | 建筑装饰 | 141813 | 010407003002 | 室内靠墙地沟 选陕16页23 【项目特征】 1.沟截面尺寸:1000*1200 【工程内容】 1.挖土石方 2.铺筑垫层 3.混凝土制作 4.混凝土运输 5.混凝土浇捣 6.混凝土养护 7.盖板制作、安装 | M | 121.200 | 121.200 | 清单 | Z0393001 | 张亮 | 490685 | ,010407003 | ,010407003 | 1 |  | 490685 |  | 3 | 82814 | 449415 | A080089
82815 |  |  | 8-89 | B1型管沟靠墙I、II级荷载,基本断面1000×1000 | 100m | 1.212 | 1.212 | 子目 | Z0393001 | 张亮 | 490688 | ,8-89 | ,010407003 |  | A080089 | 490688 | ,8-89 | 3 | 82815 | 449416 | A080089
82816 | 建筑装饰 | 76486 | 010407003002 | 室内靠墙地沟 选陕16页23 【项目特征】 1.沟截面尺寸:1000*1200 2.混凝土强度等级:C25砾石 3.混凝土拌和料要求:现场搅拌 【工程内容】 1.挖土石方 2.铺筑垫层 3.混凝土制作 4.混凝土运输 5.混凝土浇捣 6.混凝土养护 | M | 80.900 | 80.900 | 清单 | Z0284001 | 贺艳君 | 259097 | ,010407003 | ,010407003 | 1 |  | 259097 |  | 4 | 82816 | 473935 | A080089
82817 |  |  | 8-89 | B1型管沟靠墙I、II级荷载,基本断面1000×1000 | 100m | 0.809 | 0.809 | 子目 | Z0284001 | 贺艳君 | 259101 | ,8-89 | ,010407003 |  | A080089 | 259101 | ,8-89 | 4 | 82817 | 473936 | A080089
82818 | 建筑装饰 | 76802 | 010407003002 | 室内靠墙地沟 选陕16页23 【项目特征】 1.沟截面尺寸:1000*1200 2.混凝土强度等级:C25砾石 3.混凝土拌和料要求:现场搅拌 【工程内容】 1.挖土石方 2.铺筑垫层 3.混凝土制作 4.混凝土运输 5.混凝土浇捣 6.混凝土养护 | M | 8.100 | 8.100 | 清单 | Z0284009 | 贺艳君 | 260066 | ,010407003 | ,010407003 | 1 |  | 260066 |  | 4 | 82818 | 474023 | A080089
82819 |  |  | 8-89 | B1型管沟靠墙I、II级荷载,基本断面1000×1000 | 100m | 0.081 | 0.081 | 子目 | Z0284009 | 贺艳君 | 260070 | ,8-89 | ,010407003 |  | A080089 | 260070 | ,8-89 | 4 | 82819 | 474024 | A080089
82820 | 建筑装饰 | 91317 | 010407003002 | 室内靠墙地沟 选陕16页23 【项目特征】 1.沟截面尺寸:1000*1200 2.混凝土强度等级:C25砾石 3.混凝土拌和料要求:现场搅拌 【工程内容】 1.挖土石方 2.铺筑垫层 3.混凝土制作 4.混凝土运输 5.混凝土浇捣 6.混凝土养护 | M | 80.900 | 80.900 | 清单 | Z0318001 | 李聪 | 313306 | ,010407003 | ,010407003 | 1 |  | 313306 |  | 4 | 82820 | 477815 | A080089
82821 |  |  | 8-89 | B1型管沟靠墙I、II级荷载,基本断面1000×1000 | 100m | 0.809 | 0.809 | 子目 | Z0318001 | 李聪 | 313310 | ,8-89 | ,010407003 |  | A080089 | 313310 | ,8-89 | 4 | 82821 | 477816 | A080089
82822 | 建筑装饰 | 76488 | 010407003004 | 室内靠墙地沟 选陕16页23 【项目特征】 1.沟截面尺寸:1200*1200 2.混凝土强度等级:C25砾石 3.混凝土拌和料要求:现场搅拌 【工程内容】 1.挖土石方 2.铺筑垫层 3.混凝土制作 4.混凝土运输 5.混凝土浇捣 6.混凝土养护 | M | 19.260 | 19.260 | 清单 | Z0284001 | 贺艳君 | 259110 | ,010407003 | ,010407003 | 1 |  | 259110 |  | 3 | 82822 | 424895 | A080089
82823 |  |  | 8-89 | B1型管沟靠墙I、II级荷载,基本断面1000×1000 | 100m | 0.193 | 0.193 | 子目 | Z0284001 | 贺艳君 | 259113 | ,8-89 | ,010407003 |  | A080089 | 259113 | ,8-89 | 3 | 82823 | 424896 | A080089
82824 | 建筑装饰 | 76804 | 010407003004 | 室内靠墙地沟 选陕16页23 【项目特征】 1.沟截面尺寸:1200*1200 2.混凝土强度等级:C25砾石 3.混凝土拌和料要求:现场搅拌 【工程内容】 1.挖土石方 2.铺筑垫层 3.混凝土制作 4.混凝土运输 5.混凝土浇捣 6.混凝土养护 | M | 5.400 | 5.400 | 清单 | Z0284009 | 贺艳君 | 260079 | ,010407003 | ,010407003 | 1 |  | 260079 |  | 3 | 82824 | 425037 | A080089
82825 |  |  | 8-89 | B1型管沟靠墙I、II级荷载,基本断面1000×1000 | 100m | 0.054 | 0.054 | 子目 | Z0284009 | 贺艳君 | 260082 | ,8-89 | ,010407003 |  | A080089 | 260082 | ,8-89 | 3 | 82825 | 425038 | A080089
82826 | 建筑装饰 | 91319 | 010407003004 | 室内靠墙地沟 选陕16页23 【项目特征】 1.沟截面尺寸:1200*1200 2.混凝土强度等级:C25砾石 3.混凝土拌和料要求:现场搅拌 【工程内容】 1.挖土石方 2.铺筑垫层 3.混凝土制作 4.混凝土运输 5.混凝土浇捣 6.混凝土养护 | M | 19.260 | 19.260 | 清单 | Z0318001 | 李聪 | 313319 | ,010407003 | ,010407003 | 1 |  | 313319 |  | 3 | 82826 | 430689 | A080089
82827 |  |  | 8-89 | B1型管沟靠墙I、II级荷载,基本断面1000×1000 | 100m | 0.193 | 0.193 | 子目 | Z0318001 | 李聪 | 313322 | ,8-89 | ,010407003 |  | A080089 | 313322 | ,8-89 | 3 | 82827 | 430690 | A080089
82828 | 建筑装饰 | 24317 | 010407003001 | 室内靠墙地沟:800*1000 1、做法见陕16第23页B1 2、盖板地梁选用第45页表中相应型号 | M | 71.000 | 71.000 | 清单 | Z0136001 | 章超 | 78650 | ,010407003 | ,010407003 | 1 |  | 78650 |  | 1 | 82828 | 42137 | A080089
82829 |  |  | 8-89 | B1型管沟靠墙I、II级荷载,基本断面1000×1000 | 100m | 0.710 | 0.710 | 子目 | Z0136001 | 章超 | 78651 | ,8-89 | ,010407003 |  | A080089 | 78651 | ,8-89 | 1 | 82829 | 42138 | A080089
82830 | 建筑装饰 | 66767 | 010306002002 | 不靠墙地沟 600*800 [项目特征] 1、陕16 图集中的SG-B1-4 2、地沟盖板选用陕16 GB-9 3、地沟穿墙选用陕16 48页详5、6 4、地沟穿墙过梁选用 16 49页；转角过梁选用16 38页 ZLc-9 [工程内容] 1.挖填土方 2.铺设垫层，地沟墙体砌筑 3.混凝土制作、运输、浇筑、振捣、养护 4.沟内抹灰，盖板制作及安装 | m | 14.040 | 14.040 | 清单 | Z0264001 | 贺艳君 | 225710 | ,010306002 | ,010306002 | 1 |  | 225710 |  | 1 | 82830 | 120767 | A080090
82831 |  |  | 8-90*2 | B1型管沟靠墙I、II级荷载,深度每减少100mm | 100m | -0.140 | -0.140 | 子目 | Z0264001 | 贺艳君 | 225711 | ,8-90 | ,010306002 |  | A080090 | 225711 | ,8-90 | 1 | 82831 | 120768 | A080090
82832 | 建筑装饰 | 66854 | 010306002002 | 不靠墙地沟 600*800 [项目特征] 1、陕16 图集中的SG-B1-4 2、地沟盖板选用陕16 GB-9 3、地沟穿墙选用陕16 48页详5、6 4、地沟穿墙过梁选用 16 49页；转角过梁选用16 38页 ZLc-9 [工程内容] 1.挖填土方 2.铺设垫层，地沟墙体砌筑 3.混凝土制作、运输、浇筑、振捣、养护 4.沟内抹灰，盖板制作及安装 | m | 14.040 | 14.040 | 清单 | Z0264002 | 贺艳君 | 225948 | ,010306002 | ,010306002 | 1 |  | 225948 |  | 1 | 82832 | 120933 | A080090
82833 |  |  | 8-90*2 | B1型管沟靠墙I、II级荷载,深度每减少100mm | 100m | -0.140 | -0.140 | 子目 | Z0264002 | 贺艳君 | 225949 | ,8-90 | ,010306002 |  | A080090 | 225949 | ,8-90 | 1 | 82833 | 120934 | A080090
82834 | 建筑装饰 | 15947 | 010306002002 | 地沟 [项目特征] 1.沟截面尺寸:1000*800mm 2.详见图集陕02G04第18页B1型，SG71-Ⅱ 3.地沟盖板参见图集陕02G04第32页GB-4 4.地沟盖板转角过梁参见图集陕02G04ZLG-4 5.地沟穿墙过梁参见图集陕ZJ2000第6页GL-10 [工程内容] 1.挖运土石 2.铺设垫层 3.混凝土制作、运输、浇筑、振捣、养护 4.刷防护材料 | m | 9.000 | 9.000 | 清单 | Z0107002 | 郑飞 | 50744 | ,010306002 | ,010306002 | 1 |  | 50744 |  | 2 | 82834 | 301901 | A080090
82835 |  |  | 8-90*2 | B1型管沟靠墙I、II级荷载,深度每减少100mm | 100m | -0.090 | -0.090 | 子目 | Z0107002 | 郑飞 | 50746 | ,8-90 | ,010306002 |  | A080090 | 50746 | ,8-90 | 2 | 82835 | 301902 | A080090
82836 | 建筑装饰 | 15946 | 010306002001 | 地沟（靠墙） [项目特征] 1.沟截面尺寸:600*800mm 2.详见图集陕02G04第18页B1型，SG31-Ⅱ 3.地沟盖板参见图集陕02G04第32页GB-2 4.地沟盖板转角过梁参见图集陕02G04ZLG-2 5.地沟穿墙过梁参见图集陕ZJ2000第6页GL-6 [工程内容] 1.挖运土石 2.铺设垫层 3.混凝土制作、运输、浇筑、振捣、养护 4.刷防护材料 | m | 24.000 | 24.000 | 清单 | Z0107002 | 郑飞 | 50739 | ,010306002 | ,010306002 | 1 |  | 50739 |  | 2 | 82836 | 301899 | A080090
82837 |  |  | 8-90*4 | B1型管沟靠墙I、II级荷载,深度每减少100mm | 100m | -0.240 | -0.240 | 子目 | Z0107002 | 郑飞 | 50741 | ,8-90 | ,010306002 |  | A080090 | 50741 | ,8-90 | 2 | 82837 | 301900 | A080090
82838 | 建筑装饰 | 66766 | 010306002001 | 靠墙地沟 600*800 [项目特征] 1、陕16 图集中的SG-B1-4 2、地沟盖板选用陕16 GB-9 3、地沟穿墙选用陕16 48页详5、6 4、地沟穿墙过梁选用 16 49页；转角过梁选用16 38页 ZLc-9 [工程内容] 1.挖填土方 2.铺设垫层，地沟墙体砌筑 3.混凝土制作、运输、浇筑、振捣、养护 4.沟内抹灰，盖板制作及安装 | m | 280.040 | 280.040 | 清单 | Z0264001 | 贺艳君 | 225702 | ,010306002 | ,010306002 | 1 |  | 225702 |  | 2 | 82838 | 334845 | A080090
82839 |  |  | 8-90*2 | B1型管沟靠墙I、II级荷载,深度每减少100mm | 100m | -2.800 | -2.800 | 子目 | Z0264001 | 贺艳君 | 225704 | ,8-90 | ,010306002 |  | A080090 | 225704 | ,8-90 | 2 | 82839 | 334846 | A080090
82840 | 建筑装饰 | 66853 | 010306002001 | 靠墙地沟 600*800 [项目特征] 1、陕16 图集中的SG-B1-4 2、地沟盖板选用陕16 GB-9 3、地沟穿墙选用陕16 48页详5、6 4、地沟穿墙过梁选用 16 49页；转角过梁选用16 38页 ZLc-9 [工程内容] 1.挖填土方 2.铺设垫层，地沟墙体砌筑 3.混凝土制作、运输、浇筑、振捣、养护 4.沟内抹灰，盖板制作及安装 | m | 280.040 | 280.040 | 清单 | Z0264002 | 贺艳君 | 225940 | ,010306002 | ,010306002 | 1 |  | 225940 |  | 2 | 82840 | 334891 | A080090
82841 |  |  | 8-90*2 | B1型管沟靠墙I、II级荷载,深度每减少100mm | 100m | -2.800 | -2.800 | 子目 | Z0264002 | 贺艳君 | 225942 | ,8-90 | ,010306002 |  | A080090 | 225942 | ,8-90 | 2 | 82841 | 334892 | A080090
82842 | 建筑装饰 | 38967 | 010306002001 | 靠墙地沟 800*1500 做法参陕ZJ2000 第2-6页2/2 盖板采用GB-8 过梁采用GL-8 | M | 88.200 | 88.200 | 清单 | Z0186004 | 章超 | 127637 | ,010306002 | ,010306002 | 1 |  | 127637 |  | 2 | 82842 | 316059 | A080090
82843 |  |  | 8-90*5 | B1型管沟靠墙I、II级荷载,深度每减少100mm | 100m | 0.882 | 0.882 | 子目 | Z0186004 | 章超 | 127639 | ,8-90 | ,010306002 |  | A080090 | 127639 | ,8-90 | 2 | 82843 | 316060 | A080090
82844 | 建筑装饰 | 2681 | 010306002001 | 靠墙地沟 B*H=600*900 【工程内容】 1.挖运土石方 2.铺筑垫层 3.底板混凝土制、运、浇、养 4.砌砖 5.勾缝、抹灰 6.盖板制作安装 7.材料运输 【标准图集】 陕16 B型 | M | 192.500 | 192.500 | 清单 | Z0041002 | 郑飞 | 9534 | ,010306002 | ,010306002 | 1 |  | 9534 |  | 1 | 82844 | 2891 | A080090
82845 |  |  | 8-90*1 | B1型管沟靠墙I、II级荷载,深度每减少100mm | 100m | -1.925 | -1.925 | 子目 | Z0041002 | 郑飞 | 9535 | ,8-90 | ,010306002 |  | A080090 | 9535 | ,8-90 | 1 | 82845 | 2892 | A080090
82846 | 建筑装饰 | 15295 | 010306002001 | 靠墙地沟 B*H=800*1000 【工程内容】 1.挖运土石方 2.铺筑垫层 3.混凝土制、运、浇、养 4.盖板制作、运输、安装 5.材料运输 【标准图集】 陕16 P39 SG-C4-5Ⅱ | M | 130.520 | 130.520 | 清单 | Z0104001 | 郑飞 | 48808 | ,010306002 | ,010306002 | 1 |  | 48808 |  | 3 | 82846 | 402285 | A080090
82847 |  |  | 8-90*1 | B1型管沟靠墙I、II级荷载,深度每减少100mm | 100m | -1.305 | -1.305 | 子目 | Z0104001 | 郑飞 | 48811 | ,8-90 | ,010306002 |  | A080090 | 48811 | ,8-90 | 3 | 82847 | 402286 | A080090
82848 | 建筑装饰 | 25777 | 010306002001 | 靠墙地沟 B*H=800*1000 【工程内容】 1.挖运土石方 2.铺筑垫层 3.混凝土制、运、浇、养 4.盖板制作、运输、安装 5.材料运输 【标准图集】 陕16 P39 SG-C4-5Ⅱ | M | 130.520 | 130.520 | 清单 | Z0143003 | 章超 | 83257 | ,010306002 | ,010306002 | 1 |  | 83257 |  | 3 | 82848 | 405759 | A080090
82849 |  |  | 8-90*1 | B1型管沟靠墙I、II级荷载,深度每减少100mm | 100m | -1.305 | -1.305 | 子目 | Z0143003 | 章超 | 83260 | ,8-90 | ,010306002 |  | A080090 | 83260 | ,8-90 | 3 | 82849 | 405760 | A080090
82850 | 建筑装饰 | 2682 | 010306002002 | 靠墙地沟 B*H=800*900 【工程内容】 1.挖运土石方 2.铺筑垫层 3.底板混凝土制、运、浇、养 4.砌砖 5.勾缝、抹灰 6.盖板制作安装 7.材料运输 【标准图集】 陕16 B型 | M | 57.000 | 57.000 | 清单 | Z0041002 | 郑飞 | 9541 | ,010306002 | ,010306002 | 1 |  | 9541 |  | 1 | 82850 | 2893 | A080090
82851 |  |  | 8-90*1 | B1型管沟靠墙I、II级荷载,深度每减少100mm | 100m | -0.570 | -0.570 | 子目 | Z0041002 | 郑飞 | 9542 | ,8-90 | ,010306002 |  | A080090 | 9542 | ,8-90 | 1 | 82851 | 2894 | A080090
82852 | 建筑装饰 | 115230 | 010306002002 | 靠墙地沟(±0.00以下) 做法参16 P24页②，P33页（含盖板，过梁） 【项目特征】 1.沟截面尺寸:800mm*800mm 2.垫层材料种类、厚度:100厚砼 3.混凝土强度等级:C15砼 4.砂浆强度等级、配合比:M 5混合砂浆 【工程内容】 1.铺筑垫层 2.底板混凝土制、运、浇、养 3.砌砖 4.勾缝、抹灰 5.材料运输 | M | 19.200 | 19.200 | 清单 | Z0361001 | 周望川 | 395756 | ,010306002 | ,010306002 | 1 |  | 395756 |  | 1 | 82852 | 210249 | A080090
82853 |  |  | 8-90*2 | B1型管沟靠墙I、II级荷载,深度每减少100mm | 100m | -0.192 | -0.192 | 子目 | Z0361001 | 周望川 | 395757 | ,8-90 | ,010306002 |  | A080090 | 395757 | ,8-90 | 1 | 82853 | 210250 | A080090
82854 | 建筑装饰 | 9472 | 010306002002 | 靠墙地沟（砖地沟） [项目特征] 1.沟截面尺寸:1000*800 2.做法: [工程内容] 1.挖运土石 2.铺设垫层 3.混凝土制作、运输、浇筑、振捣、养护 4.刷防护材料 | M | 157.800 | 157.800 | 清单 | Z0079002 | 郑飞 | 30289 | ,010306002 | ,010306002 | 1 |  | 30289 |  | 5 | 82854 | 495711 | A080090
82855 |  |  | 8-90*2 | B1型管沟靠墙I、II级荷载,深度每减少100mm | 100m | -1.578 | -1.578 | 子目 | Z0079002 | 郑飞 | 30294 | ,8-90 | ,010306002 |  | A080090 | 30294 | ,8-90 | 5 | 82855 | 495712 | A080090
82856 | 建筑装饰 | 9471 | 010306002001 | 靠墙地沟（砖地沟） [项目特征] 1.沟截面尺寸:800*800 2.做法: [工程内容] 1.挖运土石 2.铺设垫层 3.混凝土制作、运输、浇筑、振捣、养护 4.刷防护材料 | M | 19.000 | 19.000 | 清单 | Z0079002 | 郑飞 | 30283 | ,010306002 | ,010306002 | 1 |  | 30283 |  | 5 | 82856 | 495709 | A080090
82857 |  |  | 8-90*2 | B1型管沟靠墙I、II级荷载,深度每减少100mm | 100m | -0.190 | -0.190 | 子目 | Z0079002 | 郑飞 | 30288 | ,8-90 | ,010306002 |  | A080090 | 30288 | ,8-90 | 5 | 82857 | 495710 | A080090
82858 | 建筑装饰 | 27043 | 010306002003 | 靠墙地沟:600*2100 参陕ZJ(2000) P2-6 盖板选用GB-8 过梁选用GL-8 （详见图纸设计） | M | 7.800 | 7.800 | 清单 | Z0149004 | 章超 | 87179 | ,010306002 | ,010306002 | 1 |  | 87179 |  | 1 | 82858 | 47109 | A080090
82859 |  |  | 8-90*11 | B1型管沟靠墙I、II级荷载,深度每减少100mm | 100m | 0.078 | 0.078 | 子目 | Z0149004 | 章超 | 87180 | ,8-90 | ,010306002 |  | A080090 | 87180 | ,8-90 | 1 | 82859 | 47110 | A080090
82860 | 建筑装饰 | 54501 | 010306002003 | 靠墙地沟:600*2100 参陕ZJ(2000) P2-6 盖板选用GB-8 过梁选用GL-8 （详见图纸设计） | M | 7.800 | 7.800 | 清单 | Z0234004 | 章超 | 181408 | ,010306002 | ,010306002 | 1 |  | 181408 |  | 1 | 82860 | 98041 | A080090
82861 |  |  | 8-90*11 | B1型管沟靠墙I、II级荷载,深度每减少100mm | 100m | 0.078 | 0.078 | 子目 | Z0234004 | 章超 | 181409 | ,8-90 | ,010306002 |  | A080090 | 181409 | ,8-90 | 1 | 82861 | 98042 | A080090
82862 | 建筑装饰 | 27042 | 010306002002 | 靠墙地沟:600*900 参陕ZJ(2000) P2-6 盖板选用GB-8 过梁选用GL-8 （详见图纸设计） | M | 17.400 | 17.400 | 清单 | Z0149004 | 章超 | 87173 | ,010306002 | ,010306002 | 1 |  | 87173 |  | 1 | 82862 | 47107 | A080090
82863 |  |  | 8-90*1 | B1型管沟靠墙I、II级荷载,深度每减少100mm | 100m | -0.174 | -0.174 | 子目 | Z0149004 | 章超 | 87174 | ,8-90 | ,010306002 |  | A080090 | 87174 | ,8-90 | 1 | 82863 | 47108 | A080090
82864 | 建筑装饰 | 54500 | 010306002002 | 靠墙地沟:600*900 参陕ZJ(2000) P2-6 盖板选用GB-8 过梁选用GL-8 （详见图纸设计） | M | 17.400 | 17.400 | 清单 | Z0234004 | 章超 | 181402 | ,010306002 | ,010306002 | 1 |  | 181402 |  | 1 | 82864 | 98039 | A080090
82865 |  |  | 8-90*1 | B1型管沟靠墙I、II级荷载,深度每减少100mm | 100m | -0.174 | -0.174 | 子目 | Z0234004 | 章超 | 181403 | ,8-90 | ,010306002 |  | A080090 | 181403 | ,8-90 | 1 | 82865 | 98040 | A080090
82866 | 建筑装饰 | 2848 | 010306002002 | 靠墙地沟:陕02G04 P18 B1型 600宽 深度暂按750 | m | 176.460 | 176.460 | 清单 | Z0042003 | 郑飞 | 9996 | ,010306002 | ,010306002 | 1 |  | 9996 |  | 2 | 82866 | 293979 | A080090
82867 |  |  | 8-90*3 | B1型管沟靠墙I、II级荷载,深度每减少100mm | 100m | -1.765 | -1.765 | 子目 | Z0042003 | 郑飞 | 9998 | ,8-90 | ,010306002 |  | A080090 | 9998 | ,8-90 | 2 | 82867 | 293980 | A080090
82868 | 建筑装饰 | 33084 | 010306002001 | 靠墙地沟b*h=1000*1700:做法参见图纸说明 | M | 5.700 | 5.700 | 清单 | Z0170001 | 章超 | 106906 | ,010306002 | ,010306002 | 1 |  | 106906 |  | 1 | 82868 | 58261 | A080090
82869 |  |  | 8-90*7 | B1型管沟靠墙I、II级荷载,深度每减少100mm | 100m | 0.057 | 0.057 | 子目 | Z0170001 | 章超 | 106907 | ,8-90 | ,010306002 |  | A080090 | 106907 | ,8-90 | 1 | 82869 | 58262 | A080090
82870 | 建筑装饰 | 33086 | 010306002003 | 靠墙地沟b*h=600*1700:做法参见图纸说明 | M | 28.200 | 28.200 | 清单 | Z0170001 | 章超 | 106921 | ,010306002 | ,010306002 | 1 |  | 106921 |  | 1 | 82870 | 58265 | A080090
82871 |  |  | 8-90*7 | B1型管沟靠墙I、II级荷载,深度每减少100mm | 100m | 0.282 | 0.282 | 子目 | Z0170001 | 章超 | 106922 | ,8-90 | ,010306002 |  | A080090 | 106922 | ,8-90 | 1 | 82871 | 58266 | A080090
82872 | 建筑装饰 | 33285 | 010306002001 | 靠墙地沟b*h=600*1700:做法参见图纸说明 | M | 20.100 | 20.100 | 清单 | Z0171001 | 章超 | 107505 | ,010306002 | ,010306002 | 1 |  | 107505 |  | 1 | 82872 | 58603 | A080090
82873 |  |  | 8-90*7 | B1型管沟靠墙I、II级荷载,深度每减少100mm | 100m | 0.201 | 0.201 | 子目 | Z0171001 | 章超 | 107506 | ,8-90 | ,010306002 |  | A080090 | 107506 | ,8-90 | 1 | 82873 | 58604 | A080090
82874 | 建筑装饰 | 60242 | 010306002003 | 靠墙地沟b*h=600*1700:做法参见图纸说明 | M | 28.200 | 28.200 | 清单 | Z0249001 | 贺艳君 | 203303 | ,010306002 | ,010306002 | 1 |  | 203303 |  | 1 | 82874 | 108797 | A080090
82875 |  |  | 8-90*7 | B1型管沟靠墙I、II级荷载,深度每减少100mm | 100m | 0.282 | 0.282 | 子目 | Z0249001 | 贺艳君 | 203304 | ,8-90 | ,010306002 |  | A080090 | 203304 | ,8-90 | 1 | 82875 | 108798 | A080090
82876 | 建筑装饰 | 33085 | 010306002002 | 靠墙地沟b*h=800*1700:做法参见图纸说明 | M | 11.400 | 11.400 | 清单 | Z0170001 | 章超 | 106913 | ,010306002 | ,010306002 | 1 |  | 106913 |  | 1 | 82876 | 58263 | A080090
82877 |  |  | 8-90*7 | B1型管沟靠墙I、II级荷载,深度每减少100mm | 100m | 0.114 | 0.114 | 子目 | Z0170001 | 章超 | 106914 | ,8-90 | ,010306002 |  | A080090 | 106914 | ,8-90 | 1 | 82877 | 58264 | A080090
82878 | 建筑装饰 | 60241 | 010306002002 | 靠墙地沟b*h=800*1700:做法参见图纸说明 | M | 9.900 | 9.900 | 清单 | Z0249001 | 贺艳君 | 203295 | ,010306002 | ,010306002 | 1 |  | 203295 |  | 1 | 82878 | 108795 | A080090
82879 |  |  | 8-90*7 | B1型管沟靠墙I、II级荷载,深度每减少100mm | 100m | 0.099 | 0.099 | 子目 | Z0249001 | 贺艳君 | 203296 | ,8-90 | ,010306002 |  | A080090 | 203296 | ,8-90 | 1 | 82879 | 108796 | A080090
82880 | 建筑装饰 | 60240 | 010306002001 | 靠墙地沟b*h=900*1700:做法参见图纸说明 | M | 5.700 | 5.700 | 清单 | Z0249001 | 贺艳君 | 203287 | ,010306002 | ,010306002 | 1 |  | 203287 |  | 1 | 82880 | 108793 | A080090
82881 |  |  | 8-90*7 | B1型管沟靠墙I、II级荷载,深度每减少100mm | 100m | 0.057 | 0.057 | 子目 | Z0249001 | 贺艳君 | 203288 | ,8-90 | ,010306002 |  | A080090 | 203288 | ,8-90 | 1 | 82881 | 108794 | A080090
82882 | 建筑装饰 | 45278 | 010306002003 | 靠墙砖地沟、地沟 1.尺寸:600*1200 2.沟底标高:-1.2 3.做法:详见图纸 | m | 122.000 | 122.000 | 清单 | Z0206004 | 章超 | 149771 | ,010306002 | ,010306002 | 1 |  | 149771 |  | 2 | 82882 | 320053 | A080090
82883 |  |  | 8-90*2 | B1型管沟靠墙I、II级荷载,深度每减少100mm | 100m | 1.220 | 1.220 | 子目 | Z0206004 | 章超 | 149773 | ,8-90 | ,010306002 |  | A080090 | 149773 | ,8-90 | 2 | 82883 | 320054 | A080090
82884 | 建筑装饰 | 25370 | 010306002002 | 陕16 9页 靠墙600*900，含地沟盖板及过梁 | m | 54.300 | 54.300 | 清单 | Z0141001 | 章超 | 82050 | ,010306002 | ,010306002 | 1 |  | 82050 |  | 2 | 82884 | 307661 | A080090
82885 |  |  | 8-90*1 | B1型管沟靠墙I、II级荷载,深度每减少100mm | 100m | -0.543 | -0.543 | 子目 | Z0141001 | 章超 | 82052 | ,8-90 | ,010306002 |  | A080090 | 82052 | ,8-90 | 2 | 82885 | 307662 | A080090
82886 | 建筑装饰 | 116763 | 010306002001 | 室内靠墙地沟 B*H=1000*1200 【工程内容】 1.挖运土石方 2.铺筑垫层 3.底板混凝土制、运、浇、养 4.砌砖 5.勾缝、抹灰 6.盖板制作安装 7.材料运输 【标准图集】 陕16 B型 | M | 71.500 | 71.500 | 清单 | Z0362005 | 周望川 | 401090 | ,010306002 | ,010306002 | 1 |  | 401090 |  | 5 | 82886 | 514253 | A080090
82887 |  |  | 8-90*1 | B1型管沟靠墙I、II级荷载,深度每减少100mm | 100m | -0.715 | -0.715 | 子目 | Z0362005 | 周望川 | 401095 | ,8-90 | ,010306002 |  | A080090 | 401095 | ,8-90 | 5 | 82887 | 514254 | A080090
82888 | 建筑装饰 | 118517 | 010306002001 | 室内靠墙地沟 B*H=1000*1200 【工程内容】 1.挖运土石方 2.铺筑垫层 3.底板混凝土制、运、浇、养 4.砌砖 5.勾缝、抹灰 6.盖板制作安装 7.材料运输 【标准图集】 陕16 B型 | M | 71.500 | 71.500 | 清单 | Z0367001 | 周望川 | 407554 | ,010306002 | ,010306002 | 1 |  | 407554 |  | 5 | 82888 | 514681 | A080090
82889 |  |  | 8-90*1 | B1型管沟靠墙I、II级荷载,深度每减少100mm | 100m | -0.715 | -0.715 | 子目 | Z0367001 | 周望川 | 407559 | ,8-90 | ,010306002 |  | A080090 | 407559 | ,8-90 | 5 | 82889 | 514682 | A080090
82890 | 建筑装饰 | 126624 | 010306002001 | 室内靠墙地沟 B*H=1000*1200 【工程内容】 1.挖运土石方 2.铺筑垫层 3.底板混凝土制、运、浇、养 4.砌砖 5.勾缝、抹灰 6.盖板制作安装 7.材料运输 【标准图集】 陕16 B型 | M | 71.500 | 71.500 | 清单 | Z0377005 | 周望川 | 437014 | ,010306002 | ,010306002 | 1 |  | 437014 |  | 5 | 82890 | 516383 | A080090
82891 |  |  | 8-90*1 | B1型管沟靠墙I、II级荷载,深度每减少100mm | 100m | -0.715 | -0.715 | 子目 | Z0377005 | 周望川 | 437019 | ,8-90 | ,010306002 |  | A080090 | 437019 | ,8-90 | 5 | 82891 | 516384 | A080090
82892 | 建筑装饰 | 139481 | 010306002001 | 室内靠墙地沟 B*H=1000*1200 【工程内容】 1.挖运土石方 2.铺筑垫层 3.底板混凝土制、运、浇、养 4.砌砖 5.勾缝、抹灰 6.盖板制作安装 7.材料运输 【标准图集】 陕16 B型 | M | 71.500 | 71.500 | 清单 | Z0391005 | 张亮 | 482371 | ,010306002 | ,010306002 | 1 |  | 482371 |  | 5 | 82892 | 518427 | A080090
82893 |  |  | 8-90*1 | B1型管沟靠墙I、II级荷载,深度每减少100mm | 100m | -0.715 | -0.715 | 子目 | Z0391005 | 张亮 | 482376 | ,8-90 | ,010306002 |  | A080090 | 482376 | ,8-90 | 5 | 82893 | 518428 | A080090
82894 | 建筑装饰 | 139624 | 010306002001 | 室内靠墙地沟 B*H=1000*1200 【工程内容】 1.挖运土石方 2.铺筑垫层 3.底板混凝土制、运、浇、养 4.砌砖 5.勾缝、抹灰 6.盖板制作安装 7.材料运输 【标准图集】 陕16 B型 | M | 71.500 | 71.500 | 清单 | Z0391009 | 张亮 | 482826 | ,010306002 | ,010306002 | 1 |  | 482826 |  | 5 | 82894 | 518465 | A080090
82895 |  |  | 8-90*1 | B1型管沟靠墙I、II级荷载,深度每减少100mm | 100m | -0.715 | -0.715 | 子目 | Z0391009 | 张亮 | 482831 | ,8-90 | ,010306002 |  | A080090 | 482831 | ,8-90 | 5 | 82895 | 518466 | A080090
82896 | 建筑装饰 | 141963 | 010306002001 | 室内靠墙地沟 B*H=1000*1200 【工程内容】 1.挖运土石方 2.铺筑垫层 3.底板混凝土制、运、浇、养 4.砌砖 5.勾缝、抹灰 6.盖板制作安装 7.材料运输 【标准图集】 陕16 B型 | M | 71.500 | 71.500 | 清单 | Z0393005 | 张亮 | 491141 | ,010306002 | ,010306002 | 1 |  | 491141 |  | 5 | 82896 | 518909 | A080090
82897 |  |  | 8-90*1 | B1型管沟靠墙I、II级荷载,深度每减少100mm | 100m | -0.715 | -0.715 | 子目 | Z0393005 | 张亮 | 491146 | ,8-90 | ,010306002 |  | A080090 | 491146 | ,8-90 | 5 | 82897 | 518910 | A080090
82898 | 建筑装饰 | 142106 | 010306002001 | 室内靠墙地沟 B*H=1000*1200 【工程内容】 1.挖运土石方 2.铺筑垫层 3.底板混凝土制、运、浇、养 4.砌砖 5.勾缝、抹灰 6.盖板制作安装 7.材料运输 【标准图集】 陕16 B型 | M | 71.500 | 71.500 | 清单 | Z0393009 | 张亮 | 491593 | ,010306002 | ,010306002 | 1 |  | 491593 |  | 5 | 82898 | 518947 | A080090
82899 |  |  | 8-90*1 | B1型管沟靠墙I、II级荷载,深度每减少100mm | 100m | -0.715 | -0.715 | 子目 | Z0393009 | 张亮 | 491598 | ,8-90 | ,010306002 |  | A080090 | 491598 | ,8-90 | 5 | 82899 | 518948 | A080090
82900 | 建筑装饰 | 76955 | 010306002001 | 室内靠墙地沟 B*H=800*1200 【工程内容】 1.挖运土石方 2.铺筑垫层 3.底板混凝土制、运、浇、养 4.砌砖 5.勾缝、抹灰 6.盖板制作安装 7.材料运输 【标准图集】 陕16 B型 | M | 26.400 | 26.400 | 清单 | Z0284013 | 贺艳君 | 260547 | ,010306002 | ,010306002 | 1 |  | 260547 |  | 5 | 82900 | 507273 | A080090
82901 |  |  | 8-90*1 | B1型管沟靠墙I、II级荷载,深度每减少100mm | 100m | -0.264 | -0.264 | 子目 | Z0284013 | 贺艳君 | 260552 | ,8-90 | ,010306002 |  | A080090 | 260552 | ,8-90 | 5 | 82901 | 507274 | A080090
82902 | 建筑装饰 | 91465 | 010306002001 | 室内靠墙地沟 B*H=800*1200 【工程内容】 1.挖运土石方 2.铺筑垫层 3.底板混凝土制、运、浇、养 4.砌砖 5.勾缝、抹灰 6.盖板制作安装 7.材料运输 【标准图集】 陕16 B型 | M | 26.400 | 26.400 | 清单 | Z0318005 | 李聪 | 313767 | ,010306002 | ,010306002 | 1 |  | 313767 |  | 5 | 82902 | 510073 | A080090
82903 |  |  | 8-90*1 | B1型管沟靠墙I、II级荷载,深度每减少100mm | 100m | -0.264 | -0.264 | 子目 | Z0318005 | 李聪 | 313772 | ,8-90 | ,010306002 |  | A080090 | 313772 | ,8-90 | 5 | 82903 | 510074 | A080090
82904 | 建筑装饰 | 109416 | 010306002001 | 室内靠墙地沟 B*H=800*1200 【工程内容】 1.挖运土石方 2.铺筑垫层 3.底板混凝土制、运、浇、养 4.砌砖 5.勾缝、抹灰 6.盖板制作安装 7.材料运输 【标准图集】 陕16 B型 | M | 26.400 | 26.400 | 清单 | Z0350005 | 李聪 | 374632 | ,010306002 | ,010306002 | 1 |  | 374632 |  | 5 | 82904 | 512937 | A080090
82905 |  |  | 8-90*1 | B1型管沟靠墙I、II级荷载,深度每减少100mm | 100m | -0.264 | -0.264 | 子目 | Z0350005 | 李聪 | 374637 | ,8-90 | ,010306002 |  | A080090 | 374637 | ,8-90 | 5 | 82905 | 512938 | A080090
82906 | 建筑装饰 | 25369 | 010306002001 | 砖地沟 陕16 9页 靠墙800*900,含地沟盖板及过梁 | m | 83.800 | 83.800 | 清单 | Z0141001 | 章超 | 82044 | ,010306002 | ,010306002 | 1 |  | 82044 |  | 2 | 82906 | 307659 | A080090
82907 |  |  | 8-90*1 | B1型管沟靠墙I、II级荷载,深度每减少100mm | 100m | -0.838 | -0.838 | 子目 | Z0141001 | 章超 | 82046 | ,8-90 | ,010306002 |  | A080090 | 82046 | ,8-90 | 2 | 82907 | 307660 | A080090
82908 | 建筑装饰 | 53947 | 010407003003 | 靠墙地沟 800*1230 G-A1-51 | m | 15.000 | 15.000 | 清单 | Z0232001 | 章超 | 179573 | ,010407003 | ,010407003 | 1 |  | 179573 |  | 1 | 82908 | 97013 | A080090
82909 |  |  | 8-90*3 | B1型管沟靠墙I、II级荷载,深度每减少100mm | 100m | 0.150 | 0.150 | 子目 | Z0232001 | 章超 | 179574 | ,8-90 | ,010407003 |  | A080090 | 179574 | ,8-90 | 1 | 82909 | 97014 | A080090
82910 | 建筑装饰 | 66169 | 010407003002 | 靠墙地沟 800*1230 G-A1-51 | m | 80.700 | 80.700 | 清单 | Z0263003 | 贺艳君 | 223989 | ,010407003 | ,010407003 | 1 |  | 223989 |  | 1 | 82910 | 119705 | A080090
82911 |  |  | 8-90*3 | B1型管沟靠墙I、II级荷载,深度每减少100mm | 100m | 0.807 | 0.807 | 子目 | Z0263003 | 贺艳君 | 223990 | ,8-90 | ,010407003 |  | A080090 | 223990 | ,8-90 | 1 | 82911 | 119706 | A080090
82912 | 建筑装饰 | 68809 | 010407003003 | 靠墙地沟 800*1230 G-A1-51 | m | 15.000 | 15.000 | 清单 | Z0269001 | 贺艳君 | 233137 | ,010407003 | ,010407003 | 1 |  | 233137 |  | 5 | 82912 | 505965 | A080090
82913 |  |  | 8-90*3 | B1型管沟靠墙I、II级荷载,深度每减少100mm | 100m | 0.150 | 0.150 | 子目 | Z0269001 | 贺艳君 | 233142 | ,8-90 | ,010407003 |  | A080090 | 233142 | ,8-90 | 5 | 82913 | 505966 | A080090
82914 | 建筑装饰 | 68991 | 010407003003 | 靠墙地沟 800*1230 G-A1-51 | m | 15.000 | 15.000 | 清单 | Z0269005 | 贺艳君 | 233614 | ,010407003 | ,010407003 | 1 |  | 233614 |  | 5 | 82914 | 505987 | A080090
82915 |  |  | 8-90*3 | B1型管沟靠墙I、II级荷载,深度每减少100mm | 100m | 0.150 | 0.150 | 子目 | Z0269005 | 贺艳君 | 233619 | ,8-90 | ,010407003 |  | A080090 | 233619 | ,8-90 | 5 | 82915 | 505988 | A080090
82916 | 建筑装饰 | 69172 | 010407003002 | 靠墙地沟 800*1230 G-A1-51 | m | 15.000 | 15.000 | 清单 | Z0269009 | 贺艳君 | 234111 | ,010407003 | ,010407003 | 1 |  | 234111 |  | 5 | 82916 | 506007 | A080090
82917 |  |  | 8-90*3 | B1型管沟靠墙I、II级荷载,深度每减少100mm | 100m | 0.150 | 0.150 | 子目 | Z0269009 | 贺艳君 | 234116 | ,8-90 | ,010407003 |  | A080090 | 234116 | ,8-90 | 5 | 82917 | 506008 | A080090
82918 | 建筑装饰 | 69352 | 010407003003 | 靠墙地沟 800*1230 G-A1-51 | m | 15.000 | 15.000 | 清单 | Z0269013 | 贺艳君 | 234582 | ,010407003 | ,010407003 | 1 |  | 234582 |  | 5 | 82918 | 506029 | A080090
82919 |  |  | 8-90*3 | B1型管沟靠墙I、II级荷载,深度每减少100mm | 100m | 0.150 | 0.150 | 子目 | Z0269013 | 贺艳君 | 234587 | ,8-90 | ,010407003 |  | A080090 | 234587 | ,8-90 | 5 | 82919 | 506030 | A080090
82920 | 建筑装饰 | 30556 | 010407003004 | 靠墙地沟 含过梁及盖板 1000*850 见国标 331P12 R1812-1型 | m | 3.200 | 3.200 | 清单 | Z0162007 | 章超 | 98805 | ,010407003 | ,010407003 | 1 |  | 98805 |  | 1 | 82920 | 53667 | A080090
82921 |  |  | 8-90*2 | B1型管沟靠墙I、II级荷载,深度每减少100mm | 100m | -0.032 | -0.032 | 子目 | Z0162007 | 章超 | 98806 | ,8-90 | ,010407003 |  | A080090 | 98806 | ,8-90 | 1 | 82921 | 53668 | A080090
82922 | 建筑装饰 | 63812 | 010407003003 | 靠墙地沟:800*1250 陕16 G-C3-4/16 过梁盖板见相应页次 | M | 74.000 | 74.000 | 清单 | Z0257008 | 贺艳君 | 216012 | ,010407003 | ,010407003 | 1 |  | 216012 |  | 1 | 82922 | 115389 | A080090
82923 |  |  | 8-90*3 | B1型管沟靠墙I、II级荷载,深度每减少100mm | 100m | 0.740 | 0.740 | 子目 | Z0257008 | 贺艳君 | 216013 | ,8-90 | ,010407003 |  | A080090 | 216013 | ,8-90 | 1 | 82923 | 115390 | A080090
82924 | 建筑装饰 | 63575 | 010407003003 | 靠墙地沟:800*800 陕16 G-C3-4/16 过梁盖板见相应页次 | M | 126.900 | 126.900 | 清单 | Z0257001 | 贺艳君 | 215264 | ,010407003 | ,010407003 | 1 |  | 215264 |  | 1 | 82924 | 114989 | A080090
82925 |  |  | 8-90*2 | B1型管沟靠墙I、II级荷载,深度每减少100mm | 100m | -1.269 | -1.269 | 子目 | Z0257001 | 贺艳君 | 215265 | ,8-90 | ,010407003 |  | A080090 | 215265 | ,8-90 | 1 | 82925 | 114990 | A080090
82926 | 建筑装饰 | 76652 | 010407003002 | 室内靠墙地沟 选陕16页23 【项目特征】 1.沟截面尺寸:1000*1200 【工程内容】 1.挖土石方 2.铺筑垫层 3.混凝土制作 4.混凝土运输 5.混凝土浇捣 6.混凝土养护 7.盖板制作、安装 | M | 121.200 | 121.200 | 清单 | Z0284005 | 贺艳君 | 259603 | ,010407003 | ,010407003 | 1 |  | 259603 |  | 4 | 82926 | 473981 | A080090
82927 |  |  | 8-90*2 | B1型管沟靠墙I、II级荷载,深度每减少100mm | 100m | 1.212 | 1.212 | 子目 | Z0284005 | 贺艳君 | 259607 | ,8-90 | ,010407003 |  | A080090 | 259607 | ,8-90 | 4 | 82927 | 473982 | A080090
82928 | 建筑装饰 | 109269 | 010407003002 | 室内靠墙地沟 选陕16页23 【项目特征】 1.沟截面尺寸:1000*1200 【工程内容】 1.挖土石方 2.铺筑垫层 3.混凝土制作 4.混凝土运输 5.混凝土浇捣 6.混凝土养护 7.盖板制作、安装 | M | 121.200 | 121.200 | 清单 | Z0350001 | 李聪 | 374178 | ,010407003 | ,010407003 | 1 |  | 374178 |  | 4 | 82928 | 481859 | A080090
82929 |  |  | 8-90*2 | B1型管沟靠墙I、II级荷载,深度每减少100mm | 100m | 1.212 | 1.212 | 子目 | Z0350001 | 李聪 | 374182 | ,8-90 | ,010407003 |  | A080090 | 374182 | ,8-90 | 4 | 82929 | 481860 | A080090
82930 | 建筑装饰 | 116613 | 010407003002 | 室内靠墙地沟 选陕16页23 【项目特征】 1.沟截面尺寸:1000*1200 【工程内容】 1.挖土石方 2.铺筑垫层 3.混凝土制作 4.混凝土运输 5.混凝土浇捣 6.混凝土养护 7.盖板制作、安装 | M | 121.200 | 121.200 | 清单 | Z0362001 | 周望川 | 400630 | ,010407003 | ,010407003 | 1 |  | 400630 |  | 4 | 82930 | 483587 | A080090
82931 |  |  | 8-90*2 | B1型管沟靠墙I、II级荷载,深度每减少100mm | 100m | 1.212 | 1.212 | 子目 | Z0362001 | 周望川 | 400634 | ,8-90 | ,010407003 |  | A080090 | 400634 | ,8-90 | 4 | 82931 | 483588 | A080090
82932 | 建筑装饰 | 126474 | 010407003002 | 室内靠墙地沟 选陕16页23 【项目特征】 1.沟截面尺寸:1000*1200 【工程内容】 1.挖土石方 2.铺筑垫层 3.混凝土制作 4.混凝土运输 5.混凝土浇捣 6.混凝土养护 7.盖板制作、安装 | M | 121.200 | 121.200 | 清单 | Z0377001 | 周望川 | 436554 | ,010407003 | ,010407003 | 1 |  | 436554 |  | 4 | 82932 | 486325 | A080090
82933 |  |  | 8-90*2 | B1型管沟靠墙I、II级荷载,深度每减少100mm | 100m | 1.212 | 1.212 | 子目 | Z0377001 | 周望川 | 436558 | ,8-90 | ,010407003 |  | A080090 | 436558 | ,8-90 | 4 | 82933 | 486326 | A080090
82934 | 建筑装饰 | 139331 | 010407003002 | 室内靠墙地沟 选陕16页23 【项目特征】 1.沟截面尺寸:1000*1200 【工程内容】 1.挖土石方 2.铺筑垫层 3.混凝土制作 4.混凝土运输 5.混凝土浇捣 6.混凝土养护 7.盖板制作、安装 | M | 121.200 | 121.200 | 清单 | Z0391001 | 张亮 | 481911 | ,010407003 | ,010407003 | 1 |  | 481911 |  | 4 | 82934 | 489311 | A080090
82935 |  |  | 8-90*2 | B1型管沟靠墙I、II级荷载,深度每减少100mm | 100m | 1.212 | 1.212 | 子目 | Z0391001 | 张亮 | 481915 | ,8-90 | ,010407003 |  | A080090 | 481915 | ,8-90 | 4 | 82935 | 489312 | A080090
82936 | 建筑装饰 | 141813 | 010407003002 | 室内靠墙地沟 选陕16页23 【项目特征】 1.沟截面尺寸:1000*1200 【工程内容】 1.挖土石方 2.铺筑垫层 3.混凝土制作 4.混凝土运输 5.混凝土浇捣 6.混凝土养护 7.盖板制作、安装 | M | 121.200 | 121.200 | 清单 | Z0393001 | 张亮 | 490685 | ,010407003 | ,010407003 | 1 |  | 490685 |  | 4 | 82936 | 489951 | A080090
82937 |  |  | 8-90*2 | B1型管沟靠墙I、II级荷载,深度每减少100mm | 100m | 1.212 | 1.212 | 子目 | Z0393001 | 张亮 | 490689 | ,8-90 | ,010407003 |  | A080090 | 490689 | ,8-90 | 4 | 82937 | 489952 | A080090
82938 | 建筑装饰 | 76486 | 010407003002 | 室内靠墙地沟 选陕16页23 【项目特征】 1.沟截面尺寸:1000*1200 2.混凝土强度等级:C25砾石 3.混凝土拌和料要求:现场搅拌 【工程内容】 1.挖土石方 2.铺筑垫层 3.混凝土制作 4.混凝土运输 5.混凝土浇捣 6.混凝土养护 | M | 80.900 | 80.900 | 清单 | Z0284001 | 贺艳君 | 259097 | ,010407003 | ,010407003 | 1 |  | 259097 |  | 5 | 82938 | 507163 | A080090
82939 |  |  | 8-90*2 | B1型管沟靠墙I、II级荷载,深度每减少100mm | 100m | 0.809 | 0.809 | 子目 | Z0284001 | 贺艳君 | 259102 | ,8-90 | ,010407003 |  | A080090 | 259102 | ,8-90 | 5 | 82939 | 507164 | A080090
82940 | 建筑装饰 | 76802 | 010407003002 | 室内靠墙地沟 选陕16页23 【项目特征】 1.沟截面尺寸:1000*1200 2.混凝土强度等级:C25砾石 3.混凝土拌和料要求:现场搅拌 【工程内容】 1.挖土石方 2.铺筑垫层 3.混凝土制作 4.混凝土运输 5.混凝土浇捣 6.混凝土养护 | M | 8.100 | 8.100 | 清单 | Z0284009 | 贺艳君 | 260066 | ,010407003 | ,010407003 | 1 |  | 260066 |  | 5 | 82940 | 507235 | A080090
82941 |  |  | 8-90*2 | B1型管沟靠墙I、II级荷载,深度每减少100mm | 100m | 0.081 | 0.081 | 子目 | Z0284009 | 贺艳君 | 260071 | ,8-90 | ,010407003 |  | A080090 | 260071 | ,8-90 | 5 | 82941 | 507236 | A080090
82942 | 建筑装饰 | 91317 | 010407003002 | 室内靠墙地沟 选陕16页23 【项目特征】 1.沟截面尺寸:1000*1200 2.混凝土强度等级:C25砾石 3.混凝土拌和料要求:现场搅拌 【工程内容】 1.挖土石方 2.铺筑垫层 3.混凝土制作 4.混凝土运输 5.混凝土浇捣 6.混凝土养护 | M | 80.900 | 80.900 | 清单 | Z0318001 | 李聪 | 313306 | ,010407003 | ,010407003 | 1 |  | 313306 |  | 5 | 82942 | 510035 | A080090
82943 |  |  | 8-90*2 | B1型管沟靠墙I、II级荷载,深度每减少100mm | 100m | 0.809 | 0.809 | 子目 | Z0318001 | 李聪 | 313311 | ,8-90 | ,010407003 |  | A080090 | 313311 | ,8-90 | 5 | 82943 | 510036 | A080090
82944 | 建筑装饰 | 76488 | 010407003004 | 室内靠墙地沟 选陕16页23 【项目特征】 1.沟截面尺寸:1200*1200 2.混凝土强度等级:C25砾石 3.混凝土拌和料要求:现场搅拌 【工程内容】 1.挖土石方 2.铺筑垫层 3.混凝土制作 4.混凝土运输 5.混凝土浇捣 6.混凝土养护 | M | 19.260 | 19.260 | 清单 | Z0284001 | 贺艳君 | 259110 | ,010407003 | ,010407003 | 1 |  | 259110 |  | 4 | 82944 | 473939 | A080090
82945 |  |  | 8-90*2 | B1型管沟靠墙I、II级荷载,深度每减少100mm | 100m | 0.193 | 0.193 | 子目 | Z0284001 | 贺艳君 | 259114 | ,8-90 | ,010407003 |  | A080090 | 259114 | ,8-90 | 4 | 82945 | 473940 | A080090
82946 | 建筑装饰 | 76804 | 010407003004 | 室内靠墙地沟 选陕16页23 【项目特征】 1.沟截面尺寸:1200*1200 2.混凝土强度等级:C25砾石 3.混凝土拌和料要求:现场搅拌 【工程内容】 1.挖土石方 2.铺筑垫层 3.混凝土制作 4.混凝土运输 5.混凝土浇捣 6.混凝土养护 | M | 5.400 | 5.400 | 清单 | Z0284009 | 贺艳君 | 260079 | ,010407003 | ,010407003 | 1 |  | 260079 |  | 4 | 82946 | 474027 | A080090
82947 |  |  | 8-90*2 | B1型管沟靠墙I、II级荷载,深度每减少100mm | 100m | 0.054 | 0.054 | 子目 | Z0284009 | 贺艳君 | 260083 | ,8-90 | ,010407003 |  | A080090 | 260083 | ,8-90 | 4 | 82947 | 474028 | A080090
82948 | 建筑装饰 | 91319 | 010407003004 | 室内靠墙地沟 选陕16页23 【项目特征】 1.沟截面尺寸:1200*1200 2.混凝土强度等级:C25砾石 3.混凝土拌和料要求:现场搅拌 【工程内容】 1.挖土石方 2.铺筑垫层 3.混凝土制作 4.混凝土运输 5.混凝土浇捣 6.混凝土养护 | M | 19.260 | 19.260 | 清单 | Z0318001 | 李聪 | 313319 | ,010407003 | ,010407003 | 1 |  | 313319 |  | 4 | 82948 | 477819 | A080090
82949 |  |  | 8-90*2 | B1型管沟靠墙I、II级荷载,深度每减少100mm | 100m | 0.193 | 0.193 | 子目 | Z0318001 | 李聪 | 313323 | ,8-90 | ,010407003 |  | A080090 | 313323 | ,8-90 | 4 | 82949 | 477820 | A080090
82950 | 建筑装饰 | 154605 | 010306002004 | 1000*1350地沟 见建施10页 | M | 3.000 | 3.000 | 清单 | Z0401023 | 张亮 | 536425 | ,010306002 | ,010306002 | 1 |  | 536425 |  | 5 | 82950 | 521235 | A080095
82951 |  |  | 8-95 | B2型管沟不靠墙I、II级荷载,基本断面1000×1000 | 100m | 0.030 | 0.030 | 子目 | Z0401023 | 张亮 | 536430 | ,8-95 | ,010306002 |  | A080095 | 536430 | ,8-95 | 5 | 82951 | 521236 | A080095
82952 | 建筑装饰 | 157589 | 010306002004 | 1000*1350地沟 见建施10页 | M | 3.000 | 3.000 | 清单 | Z0402025 | 张亮 | 548191 | ,010306002 | ,010306002 | 1 |  | 548191 |  | 5 | 82952 | 521919 | A080095
82953 |  |  | 8-95 | B2型管沟不靠墙I、II级荷载,基本断面1000×1000 | 100m | 0.030 | 0.030 | 子目 | Z0402025 | 张亮 | 548196 | ,8-95 | ,010306002 |  | A080095 | 548196 | ,8-95 | 5 | 82953 | 521920 | A080095
82954 | 建筑装饰 | 154604 | 010306002003 | 1200*1350地沟 见建施10页 | M | 4.500 | 4.500 | 清单 | Z0401023 | 张亮 | 536417 | ,010306002 | ,010306002 | 1 |  | 536417 |  | 5 | 82954 | 521233 | A080095
82955 |  |  | 8-95 | B2型管沟不靠墙I、II级荷载,基本断面1000×1000 | 100m | 0.045 | 0.045 | 子目 | Z0401023 | 张亮 | 536422 | ,8-95 | ,010306002 |  | A080095 | 536422 | ,8-95 | 5 | 82955 | 521234 | A080095
82956 | 建筑装饰 | 157588 | 010306002003 | 1200*1350地沟 见建施10页 | M | 4.500 | 4.500 | 清单 | Z0402025 | 张亮 | 548183 | ,010306002 | ,010306002 | 1 |  | 548183 |  | 5 | 82956 | 521917 | A080095
82957 |  |  | 8-95 | B2型管沟不靠墙I、II级荷载,基本断面1000×1000 | 100m | 0.045 | 0.045 | 子目 | Z0402025 | 张亮 | 548188 | ,8-95 | ,010306002 |  | A080095 | 548188 | ,8-95 | 5 | 82957 | 521918 | A080095
82958 | 建筑装饰 | 157587 | 010306002002 | 1700*1350地沟 见建施10页 | M | 2.000 | 2.000 | 清单 | Z0402025 | 张亮 | 548175 | ,010306002 | ,010306002 | 1 |  | 548175 |  | 1 | 82958 | 287687 | A080095
82959 |  |  | 8-95 | B2型管沟不靠墙I、II级荷载,基本断面1000×1000 | 100m | 0.020 | 0.020 | 子目 | Z0402025 | 张亮 | 548176 | ,8-95 | ,010306002 |  | A080095 | 548176 | ,8-95 | 1 | 82959 | 287688 | A080095
82960 | 建筑装饰 | 154603 | 010306002002 | 1800*1350地沟 见建施10页 | M | 3.000 | 3.000 | 清单 | Z0401023 | 张亮 | 536409 | ,010306002 | ,010306002 | 1 |  | 536409 |  | 1 | 82960 | 282109 | A080095
82961 |  |  | 8-95 | B2型管沟不靠墙I、II级荷载,基本断面1000×1000 | 100m | 0.030 | 0.030 | 子目 | Z0401023 | 张亮 | 536410 | ,8-95 | ,010306002 |  | A080095 | 536410 | ,8-95 | 1 | 82961 | 282110 | A080095
82962 | 建筑装饰 | 154602 | 010306002001 | 800*1350地沟 见建施10页 | M | 27.000 | 27.000 | 清单 | Z0401023 | 张亮 | 536401 | ,010306002 | ,010306002 | 1 |  | 536401 |  | 1 | 82962 | 282107 | A080095
82963 |  |  | 8-95 | B2型管沟不靠墙I、II级荷载,基本断面1000×1000 | 100m | 0.270 | 0.270 | 子目 | Z0401023 | 张亮 | 536402 | ,8-95 | ,010306002 |  | A080095 | 536402 | ,8-95 | 1 | 82963 | 282108 | A080095
82964 | 建筑装饰 | 157586 | 010306002001 | 800*1350地沟 见建施10页 | M | 22.500 | 22.500 | 清单 | Z0402025 | 张亮 | 548167 | ,010306002 | ,010306002 | 1 |  | 548167 |  | 1 | 82964 | 287685 | A080095
82965 |  |  | 8-95 | B2型管沟不靠墙I、II级荷载,基本断面1000×1000 | 100m | 0.225 | 0.225 | 子目 | Z0402025 | 张亮 | 548168 | ,8-95 | ,010306002 |  | A080095 | 548168 | ,8-95 | 1 | 82965 | 287686 | A080095
82966 | 建筑装饰 | 19129 | 010306002001 | 不靠墙砖地沟 【项目特征】 1.沟截面尺寸:600*1000 【工程内容】 1.挖运土石方 2.铺筑垫层 3.砌砖 4.勾缝、抹灰 | M | 37.500 | 37.500 | 清单 | Z0118002 | 郑飞 | 61225 | ,010306002 | ,010306002 | 1 |  | 61225 |  | 2 | 82966 | 303739 | A080095
82967 |  |  | 8-95 | B2型管沟不靠墙I、II级荷载,基本断面1000×1000 | 100m | 0.375 | 0.375 | 子目 | Z0118002 | 郑飞 | 61227 | ,8-95 | ,010306002 |  | A080095 | 61227 | ,8-95 | 2 | 82967 | 303740 | A080095
82968 | 建筑装饰 | 4394 | 010306002001 | 不靠墙砖地沟 【项目特征】 1.沟截面尺寸:600*900 【工程内容】 1.挖运土石方 2.铺筑垫层 3.砌砖 4.勾缝、抹灰 | M | 55.200 | 55.200 | 清单 | Z0052002 | 郑飞 | 14442 | ,010306002 | ,010306002 | 1 |  | 14442 |  | 3 | 82968 | 398763 | A080095
82969 |  |  | 8-95 | B2型管沟不靠墙I、II级荷载,基本断面1000×1000 | 100m | 0.552 | 0.552 | 子目 | Z0052002 | 郑飞 | 14445 | ,8-95 | ,010306002 |  | A080095 | 14445 | ,8-95 | 3 | 82969 | 398764 | A080095
82970 | 建筑装饰 | 95066 | 010306002001 | 地沟 1.沟截面尺寸:1200*800 2.地沟做法、抹灰:参陕16第65页 3.盖板、过梁:参陕16,荷载等级Ⅲ 4.混凝土拌合要求:商品混凝土 【工程内容】 1.挖运土石方 2.铺筑垫层 3.底板、盖板、过梁混凝土制作、运输、浇捣、养护 4.砌砖 5.勾缝、抹灰 6.材料运输 7.钢筋制作、安装 | m | 10.500 | 10.500 | 清单 | Z0326001 | 李聪 | 325845 | ,010306002 | ,010306002 | 1 |  | 325845 |  | 1 | 82970 | 173211 | A080095
82971 |  |  | 8-95 | B2型管沟不靠墙I、II级荷载,基本断面1000×1000 | 100m | 0.101 | 0.101 | 子目 | Z0326001 | 李聪 | 325846 | ,8-95 | ,010306002 |  | A080095 | 325846 | ,8-95 | 1 | 82971 | 173212 | A080095
82972 | 建筑装饰 | 95067 | 010306002002 | 地沟 1.沟截面尺寸:1200*900 2.地沟做法、抹灰:参陕16第65页 3.盖板、过梁:参陕16,荷载等级Ⅲ 4.混凝土拌合要求:商品混凝土 【工程内容】 1.挖运土石方 2.铺筑垫层 3.底板、盖板、过梁混凝土制作、运输、浇捣、养护 4.砌砖 5.勾缝、抹灰 6.材料运输 7.钢筋制作、安装 | m | 4.500 | 4.500 | 清单 | Z0326001 | 李聪 | 325852 | ,010306002 | ,010306002 | 1 |  | 325852 |  | 1 | 82972 | 173213 | A080095
82973 |  |  | 8-95 | B2型管沟不靠墙I、II级荷载,基本断面1000×1000 | 100m | 0.043 | 0.043 | 子目 | Z0326001 | 李聪 | 325853 | ,8-95 | ,010306002 |  | A080095 | 325853 | ,8-95 | 1 | 82973 | 173214 | A080095
82974 | 建筑装饰 | 95068 | 010306002003 | 地沟 1.沟截面尺寸:800*900 2.地沟做法、抹灰:参陕16第65页 3.盖板、过梁:参陕16,荷载等级Ⅲ 4.混凝土拌合要求:商品混凝土 【工程内容】 1.挖运土石方 2.铺筑垫层 3.底板、盖板、过梁混凝土制作、运输、浇捣、养护 4.砌砖 5.勾缝、抹灰 6.材料运输 7.钢筋制作、安装 | m | 108.500 | 108.500 | 清单 | Z0326001 | 李聪 | 325859 | ,010306002 | ,010306002 | 1 |  | 325859 |  | 1 | 82974 | 173215 | A080095
82975 |  |  | 8-95 | B2型管沟不靠墙I、II级荷载,基本断面1000×1000 | 100m | 1.042 | 1.042 | 子目 | Z0326001 | 李聪 | 325860 | ,8-95 | ,010306002 |  | A080095 | 325860 | ,8-95 | 1 | 82975 | 173216 | A080095
82976 | 建筑装饰 | 13295 | 010306002001 | 室内地沟 【项目特征】 1.600*1100 2.参见陕16,23页SG-B1-3,地沟盖板选用45页GB-2 | m | 156.280 | 156.280 | 清单 | Z0096002 | 郑飞 | 42172 | ,010306002 | ,010306002 | 1 |  | 42172 |  | 1 | 82976 | 22097 | A080095
82977 |  |  | 8-95 | B2型管沟不靠墙I、II级荷载,基本断面1000×1000 | 100m | 1.563 | 1.563 | 子目 | Z0096002 | 郑飞 | 42173 | ,8-95 | ,010306002 |  | A080095 | 42173 | ,8-95 | 1 | 82977 | 22098 | A080095
82978 | 建筑装饰 | 42073 | 010306002001 | 砖地沟 不靠墙800*1000 陕16-P24、P45、P48 | M | 62.600 | 62.600 | 清单 | Z0196001 | 章超 | 138363 | ,010306002 | ,010306002 | 1 |  | 138363 |  | 2 | 82978 | 318075 | A080095
82979 |  |  | 8-95 | B2型管沟不靠墙I、II级荷载,基本断面1000×1000 | 100m | 0.626 | 0.626 | 子目 | Z0196001 | 章超 | 138365 | ,8-95 | ,010306002 |  | A080095 | 138365 | ,8-95 | 2 | 82979 | 318076 | A080095
82980 | 建筑装饰 | 7858 | 010306002001 | 砖地沟 不靠墙800*1100 陕16-P24、P45、P48 | M | 176.500 | 176.500 | 清单 | Z0071002 | 郑飞 | 24951 | ,010306002 | ,010306002 | 1 |  | 24951 |  | 2 | 82980 | 296941 | A080095
82981 |  |  | 8-95 | B2型管沟不靠墙I、II级荷载,基本断面1000×1000 | 100m | 1.765 | 1.765 | 子目 | Z0071002 | 郑飞 | 24953 | ,8-95 | ,010306002 |  | A080095 | 24953 | ,8-95 | 2 | 82981 | 296942 | A080095
82982 | 建筑装饰 | 42074 | 010306002002 | 砖地沟 不靠墙800*1400 陕16-P24、P45、P48 | M | 15.000 | 15.000 | 清单 | Z0196001 | 章超 | 138371 | ,010306002 | ,010306002 | 1 |  | 138371 |  | 3 | 82982 | 411581 | A080095
82983 |  |  | 8-95 | B2型管沟不靠墙I、II级荷载,基本断面1000×1000 | 100m | 0.150 | 0.150 | 子目 | Z0196001 | 章超 | 138374 | ,8-95 | ,010306002 |  | A080095 | 138374 | ,8-95 | 3 | 82983 | 411582 | A080095
82984 | 建筑装饰 | 71854 | 010306002001 | 砖地沟、明沟 【标准图集】 16 1/24 【工程内容】 1.挖、运、填土方 2.铺设垫层 3.砂浆制作、运输 4.砌砖 ；5.砼浇捣、养护 6.刷防护材料 | M | 26.800 | 26.800 | 清单 | Z0276001 | 贺艳君 | 243542 | ,010306002 | ,010306002 | 1 |  | 243542 |  | 5 | 82984 | 506447 | A080095
82985 |  |  | 8-95 | B2型管沟不靠墙I、II级荷载,基本断面1000×1000 | 100m | 0.268 | 0.268 | 子目 | Z0276001 | 贺艳君 | 243547 | ,8-95 | ,010306002 |  | A080095 | 243547 | ,8-95 | 5 | 82985 | 506448 | A080095
82986 | 建筑装饰 | 24834 | 010407003001 | B2型地沟 600×900不靠墙地沟 | M | 58.400 | 58.400 | 清单 | Z0138001 | 章超 | 80398 | ,010407003 | ,010407003 | 1 |  | 80398 |  | 3 | 82986 | 405457 | A080095
82987 |  |  | 8-95 | B2型管沟不靠墙I、II级荷载,基本断面1000×1000 | 100m | 0.584 | 0.584 | 子目 | Z0138001 | 章超 | 80401 | ,8-95 | ,010407003 |  | A080095 | 80401 | ,8-95 | 3 | 82987 | 405458 | A080095
82988 | 建筑装饰 | 3892 | 010407003001 | B2型地沟 600×900不靠墙地沟 | m | 138.000 | 138.000 | 清单 | Z0049002 | 郑飞 | 13000 | ,010407003 | ,010407003 | 1 |  | 13000 |  | 5 | 82988 | 494889 | A080095
82989 |  |  | 8-95 | B2型管沟不靠墙I、II级荷载,基本断面1000×1000 | 100m | 1.380 | 1.380 | 子目 | Z0049002 | 郑飞 | 13005 | ,8-95 | ,010407003 |  | A080095 | 13005 | ,8-95 | 5 | 82989 | 494890 | A080095
82990 | 建筑装饰 | 3894 | 010407003003 | B2型地沟 800*1400不靠墙地沟 | m | 30.000 | 30.000 | 清单 | Z0049002 | 郑飞 | 13015 | ,010407003 | ,010407003 | 1 |  | 13015 |  | 4 | 82990 | 456813 | A080095
82991 |  |  | 8-95 | B2型管沟不靠墙I、II级荷载,基本断面1000×1000 | 100m | 0.300 | 0.300 | 子目 | Z0049002 | 郑飞 | 13019 | ,8-95 | ,010407003 |  | A080095 | 13019 | ,8-95 | 4 | 82991 | 456814 | A080095
82992 | 建筑装饰 | 24836 | 010407003003 | B2型地沟 800×1400不靠墙地沟 | M | 28.400 | 28.400 | 清单 | Z0138001 | 章超 | 80412 | ,010407003 | ,010407003 | 1 |  | 80412 |  | 3 | 82992 | 405461 | A080095
82993 |  |  | 8-95 | B2型管沟不靠墙I、II级荷载,基本断面1000×1000 | 100m | 0.284 | 0.284 | 子目 | Z0138001 | 章超 | 80415 | ,8-95 | ,010407003 |  | A080095 | 80415 | ,8-95 | 3 | 82993 | 405462 | A080095
82994 | 建筑装饰 | 46987 | 010407003001 | 不靠墙地沟 600*1300 做法参陕16 第34页B4型地沟 SG-B4-3Ⅱ-V 盖板采用第45页GB-2 转角过梁采用第52页ZLG-2 | M | 27.600 | 27.600 | 清单 | Z0211005 | 章超 | 155497 | ,010407003 | ,010407003 | 1 |  | 155497 |  | 1 | 82994 | 84085 | A080095
82995 |  |  | 8-95换 | B2型管沟不靠墙I、II级荷载,基本断面1000×1000//换:混凝土 C20；//换:现浇混凝土 C20； | 100m | 0.276 | 0.276 | 子目 | Z0211005 | 章超 | 155498 | ,8-95 | ,010407003 |  | A080095 | 155498 | ,8-95 | 1 | 82995 | 84086 | A080095
82996 | 建筑装饰 | 150077 | 010407003001 | 不靠墙地沟 600*1300 做法参陕16 第34页B4型地沟 SG-B4-3Ⅱ-V 盖板采用第45页GB-2 转角过梁采用第52页ZLG-2 | M | 27.600 | 27.600 | 清单 | Z0398001 | 张亮 | 519683 | ,010407003 | ,010407003 | 1 |  | 519683 |  | 1 | 82996 | 273671 | A080095
82997 |  |  | 8-95换 | B2型管沟不靠墙I、II级荷载,基本断面1000×1000//换:混凝土 C20；//换:现浇混凝土 C20； | 100m | 0.276 | 0.276 | 子目 | Z0398001 | 张亮 | 519684 | ,8-95 | ,010407003 |  | A080095 | 519684 | ,8-95 | 1 | 82997 | 273672 | A080095
82998 | 建筑装饰 | 46989 | 010407003003 | 不靠墙地沟 800*1000 做法参陕16 第34页B4型地沟 SG-B4-4Ⅱ-V 盖板采用第45页GB-3 转角过梁采用第52页ZLG-3 | M | 43.400 | 43.400 | 清单 | Z0211005 | 章超 | 155504 | ,010407003 | ,010407003 | 1 |  | 155504 |  | 1 | 82998 | 84089 | A080095
82999 |  |  | 8-95换 | B2型管沟不靠墙I、II级荷载,基本断面1000×1000//换:混凝土 C20； | 100m | 0.434 | 0.434 | 子目 | Z0211005 | 章超 | 155505 | ,8-95 | ,010407003 |  | A080095 | 155505 | ,8-95 | 1 | 82999 | 84090 | A080095
83000 | 建筑装饰 | 150079 | 010407003003 | 不靠墙地沟 800*1000 做法参陕16 第34页B4型地沟 SG-B4-4Ⅱ-V 盖板采用第45页GB-3 转角过梁采用第52页ZLG-3 | M | 43.400 | 43.400 | 清单 | Z0398001 | 张亮 | 519690 | ,010407003 | ,010407003 | 1 |  | 519690 |  | 1 | 83000 | 273675 | A080095
83001 |  |  | 8-95换 | B2型管沟不靠墙I、II级荷载,基本断面1000×1000//换:混凝土 C20； | 100m | 0.434 | 0.434 | 子目 | Z0398001 | 张亮 | 519691 | ,8-95 | ,010407003 |  | A080095 | 519691 | ,8-95 | 1 | 83001 | 273676 | A080095
83002 | 建筑装饰 | 26714 | 010407003002 | 不靠墙地沟 800*1500 做法参陕ZJ2000 第2-6页1/2 盖板采用GB-8 过梁采用GL-8 | M | 27.000 | 27.000 | 清单 | Z0147004 | 章超 | 86116 | ,010407003 | ,010407003 | 1 |  | 86116 |  | 1 | 83002 | 46499 | A080095
83003 |  |  | 8-95 | B2型管沟不靠墙I、II级荷载,基本断面1000×1000 | 100m | 0.270 | 0.270 | 子目 | Z0147004 | 章超 | 86117 | ,8-95 | ,010407003 |  | A080095 | 86117 | ,8-95 | 1 | 83003 | 46500 | A080095
83004 | 建筑装饰 | 27923 | 010407003002 | 不靠墙地沟 800*1500 做法参陕ZJ2000 第2-6页1/2 盖板采用GB-8 过梁采用GL-8 | M | 36.000 | 36.000 | 清单 | Z0153004 | 章超 | 89607 | ,010407003 | ,010407003 | 1 |  | 89607 |  | 1 | 83004 | 48709 | A080095
83005 |  |  | 8-95 | B2型管沟不靠墙I、II级荷载,基本断面1000×1000 | 100m | 0.360 | 0.360 | 子目 | Z0153004 | 章超 | 89608 | ,8-95 | ,010407003 |  | A080095 | 89608 | ,8-95 | 1 | 83005 | 48710 | A080095
83006 | 建筑装饰 | 28749 | 010407003002 | 不靠墙地沟 800*1500 做法参陕ZJ2000 第2-6页1/2 盖板采用GB-8 过梁采用GL-8 | M | 30.000 | 30.000 | 清单 | Z0156004 | 章超 | 92465 | ,010407003 | ,010407003 | 1 |  | 92465 |  | 1 | 83006 | 50289 | A080095
83007 |  |  | 8-95 | B2型管沟不靠墙I、II级荷载,基本断面1000×1000 | 100m | 0.300 | 0.300 | 子目 | Z0156004 | 章超 | 92466 | ,8-95 | ,010407003 |  | A080095 | 92466 | ,8-95 | 1 | 83007 | 50290 | A080095
83008 | 建筑装饰 | 12086 | 010407003005 | 不靠墙地沟 【项目特征】 1.沟截面尺寸:500*600 【工程内容】 1.挖土石方 2.铺筑垫层、制作、运输、浇捣、养护 | M | 2.000 | 2.000 | 清单 | Z0091005 | 郑飞 | 38823 | ,010407003 | ,010407003 | 1 |  | 38823 |  | 3 | 83008 | 401299 | A080095
83009 |  |  | 8-95 | B2型管沟不靠墙I、II级荷载,基本断面1000×1000 | 100m | 0.020 | 0.020 | 子目 | Z0091005 | 郑飞 | 38826 | ,8-95 | ,010407003 |  | A080095 | 38826 | ,8-95 | 3 | 83009 | 401300 | A080095
83010 | 建筑装饰 | 12085 | 010407003004 | 不靠墙地沟 【项目特征】 1.沟截面尺寸:600*600 【工程内容】 1.挖土石方 2.铺筑垫层、制作、运输、浇捣、养护 | M | 4.000 | 4.000 | 清单 | Z0091005 | 郑飞 | 38816 | ,010407003 | ,010407003 | 1 |  | 38816 |  | 3 | 83010 | 401297 | A080095
83011 |  |  | 8-95 | B2型管沟不靠墙I、II级荷载,基本断面1000×1000 | 100m | 0.040 | 0.040 | 子目 | Z0091005 | 郑飞 | 38819 | ,8-95 | ,010407003 |  | A080095 | 38819 | ,8-95 | 3 | 83011 | 401298 | A080095
83012 | 建筑装饰 | 52509 | 010407003001 | 不靠墙地沟 【项目特征】 1.沟截面尺寸:800*1200 2.盖板、过梁均选用陕16第45页表中相应型号 【工程内容】 1.铺筑垫层 2.1.混凝土制作、运输、浇捣、养护 | m | 4.550 | 4.550 | 清单 | Z0228004 | 章超 | 174989 | ,010407003 | ,010407003 | 1 |  | 174989 |  | 2 | 83012 | 325277 | A080095
83013 |  |  | 8-95 | B2型管沟不靠墙I、II级荷载,基本断面1000×1000 | 100m | 0.046 | 0.046 | 子目 | Z0228004 | 章超 | 174991 | ,8-95 | ,010407003 |  | A080095 | 174991 | ,8-95 | 2 | 83013 | 325278 | A080095
83014 | 建筑装饰 | 55243 | 010407003003 | 不靠墙地沟 【项目特征】 1.沟截面尺寸:800*1400 2.混凝土强度等级:C25砾石 3.防护材料种类:普通防水砂浆 4.模板:地沟 5.回填:素土 【工程内容】 1.铺筑垫层 2.混凝土制作 3.混凝土运输 4.混凝土浇捣 5.混凝土养护 6.刷防护材料 | M | 17.500 | 17.500 | 清单 | Z0236006 | 贺艳君 | 184162 | ,010407003 | ,010407003 | 1 |  | 184162 |  | 2 | 83014 | 326989 | A080095
83015 |  |  | 8-95 | B2型管沟不靠墙I、II级荷载,基本断面1000×1000 | 100m | 0.175 | 0.175 | 子目 | Z0236006 | 贺艳君 | 184164 | ,8-95 | ,010407003 |  | A080095 | 184164 | ,8-95 | 2 | 83015 | 326990 | A080095
83016 | 建筑装饰 | 12084 | 010407003003 | 不靠墙地沟 【项目特征】 1.沟截面尺寸:800*500 【工程内容】 1.挖土石方 2.铺筑垫层、制作、运输、浇捣、养护 | M | 2.000 | 2.000 | 清单 | Z0091005 | 郑飞 | 38809 | ,010407003 | ,010407003 | 1 |  | 38809 |  | 3 | 83016 | 401295 | A080095
83017 |  |  | 8-95 | B2型管沟不靠墙I、II级荷载,基本断面1000×1000 | 100m | 0.020 | 0.020 | 子目 | Z0091005 | 郑飞 | 38812 | ,8-95 | ,010407003 |  | A080095 | 38812 | ,8-95 | 3 | 83017 | 401296 | A080095
83018 | 建筑装饰 | 65678 | 010407003002 | 地沟 陕02G04 4/18 1000*800 | M | 17.660 | 17.660 | 清单 | Z0261005 | 贺艳君 | 222306 | ,010407003 | ,010407003 | 1 |  | 222306 |  | 2 | 83018 | 334197 | A080095
83019 |  |  | 8-95 | B2型管沟不靠墙I、II级荷载,基本断面1000×1000 | 100m | 0.177 | 0.177 | 子目 | Z0261005 | 贺艳君 | 222308 | ,8-95 | ,010407003 |  | A080095 | 222308 | ,8-95 | 2 | 83019 | 334198 | A080095
83020 | 建筑装饰 | 99204 | 010407003002 | 地沟 陕02G04 4/18 1000*800 | M | 17.500 | 17.500 | 清单 | Z0334005 | 李聪 | 339792 | ,010407003 | ,010407003 | 1 |  | 339792 |  | 2 | 83020 | 356393 | A080095
83021 |  |  | 8-95 | B2型管沟不靠墙I、II级荷载,基本断面1000×1000 | 100m | 0.175 | 0.175 | 子目 | Z0334005 | 李聪 | 339794 | ,8-95 | ,010407003 |  | A080095 | 339794 | ,8-95 | 2 | 83021 | 356394 | A080095
83022 | 建筑装饰 | 99468 | 010407003002 | 地沟 陕02G04 4/18 1000*800 | M | 17.150 | 17.150 | 清单 | Z0335005 | 李聪 | 340758 | ,010407003 | ,010407003 | 1 |  | 340758 |  | 2 | 83022 | 356555 | A080095
83023 |  |  | 8-95 | B2型管沟不靠墙I、II级荷载,基本断面1000×1000 | 100m | 0.172 | 0.172 | 子目 | Z0335005 | 李聪 | 340760 | ,8-95 | ,010407003 |  | A080095 | 340760 | ,8-95 | 2 | 83023 | 356556 | A080095
83024 | 建筑装饰 | 65677 | 010407003001 | 地沟 陕02G04 4/18 800*800 | M | 12.110 | 12.110 | 清单 | Z0261005 | 贺艳君 | 222299 | ,010407003 | ,010407003 | 1 |  | 222299 |  | 3 | 83024 | 420775 | A080095
83025 |  |  | 8-95 | B2型管沟不靠墙I、II级荷载,基本断面1000×1000 | 100m | 0.122 | 0.122 | 子目 | Z0261005 | 贺艳君 | 222302 | ,8-95 | ,010407003 |  | A080095 | 222302 | ,8-95 | 3 | 83025 | 420776 | A080095
83026 | 建筑装饰 | 99203 | 010407003001 | 地沟 陕02G04 4/18 800*800 | M | 12.000 | 12.000 | 清单 | Z0334005 | 李聪 | 339785 | ,010407003 | ,010407003 | 1 |  | 339785 |  | 3 | 83026 | 433601 | A080095
83027 |  |  | 8-95 | B2型管沟不靠墙I、II级荷载,基本断面1000×1000 | 100m | 0.120 | 0.120 | 子目 | Z0334005 | 李聪 | 339788 | ,8-95 | ,010407003 |  | A080095 | 339788 | ,8-95 | 3 | 83027 | 433602 | A080095
83028 | 建筑装饰 | 99467 | 010407003001 | 地沟 陕02G04 4/18 800*800 | M | 11.760 | 11.760 | 清单 | Z0335005 | 李聪 | 340751 | ,010407003 | ,010407003 | 1 |  | 340751 |  | 3 | 83028 | 433685 | A080095
83029 |  |  | 8-95 | B2型管沟不靠墙I、II级荷载,基本断面1000×1000 | 100m | 0.118 | 0.118 | 子目 | Z0335005 | 李聪 | 340754 | ,8-95 | ,010407003 |  | A080095 | 340754 | ,8-95 | 3 | 83029 | 433686 | A080095
83030 | 建筑装饰 | 154164 | 010407003002 | 地沟 [项目特征] 1.沟截面尺寸:B*H=1000*900 2.参见02G04 3.详细做法参见设备图 | M | 1.500 | 1.500 | 清单 | Z0401016 | 张亮 | 534840 | ,010407003 | ,010407003 | 1 |  | 534840 |  | 1 | 83030 | 281317 | A080095
83031 |  |  | 8-95 | B2型管沟不靠墙I、II级荷载,基本断面1000×1000 | 100m | 0.015 | 0.015 | 子目 | Z0401016 | 张亮 | 534841 | ,8-95 | ,010407003 |  | A080095 | 534841 | ,8-95 | 1 | 83031 | 281318 | A080095
83032 | 建筑装饰 | 154163 | 010407003001 | 地沟 [项目特征] 1.沟截面尺寸:B*H=800*900 2.参见02G04 3.详细做法参见设备图 | M | 28.150 | 28.150 | 清单 | Z0401016 | 张亮 | 534834 | ,010407003 | ,010407003 | 1 |  | 534834 |  | 1 | 83032 | 281315 | A080095
83033 |  |  | 8-95 | B2型管沟不靠墙I、II级荷载,基本断面1000×1000 | 100m | 0.281 | 0.281 | 子目 | Z0401016 | 张亮 | 534835 | ,8-95 | ,010407003 |  | A080095 | 534835 | ,8-95 | 1 | 83033 | 281316 | A080095
83034 | 建筑装饰 | 154165 | 010407003003 | 地沟 1.沟截面尺寸:B*H=1200*900 2.参见02G04 3.详细做法参见设备图 | M | 3.000 | 3.000 | 清单 | Z0401016 | 张亮 | 534845 | ,010407003 | ,010407003 | 1 |  | 534845 |  | 1 | 83034 | 281319 | A080095
83035 |  |  | 8-95 | B2型管沟不靠墙I、II级荷载,基本断面1000×1000 | 100m | 0.030 | 0.030 | 子目 | Z0401016 | 张亮 | 534846 | ,8-95 | ,010407003 |  | A080095 | 534846 | ,8-95 | 1 | 83035 | 281320 | A080095
83036 | 建筑装饰 | 154166 | 010407003004 | 地沟 1.沟截面尺寸:B*H=2250*900 2.参见02G04 3.详细做法参见设备图 | M | 3.000 | 3.000 | 清单 | Z0401016 | 张亮 | 534851 | ,010407003 | ,010407003 | 1 |  | 534851 |  | 1 | 83036 | 281321 | A080095
83037 |  |  | 8-95 | B2型管沟不靠墙I、II级荷载,基本断面1000×1000 | 100m | 0.030 | 0.030 | 子目 | Z0401016 | 张亮 | 534852 | ,8-95 | ,010407003 |  | A080095 | 534852 | ,8-95 | 1 | 83037 | 281322 | A080095
83038 | 建筑装饰 | 7108 | 010407003001 | 地沟:800*1100，陕03第24页详图2，B2型 【工程内容】 1.挖土石方 2.铺筑垫层 3.混凝土制作 4.混凝土运输 5.混凝土浇捣 6.混凝土养护 7.刷防护材料 | M | 178.000 | 178.000 | 清单 | Z0067002 | 郑飞 | 22665 | ,010407003 | ,010407003 | 1 |  | 22665 |  | 3 | 83038 | 399637 | A080095
83039 |  |  | 8-95 | B2型管沟不靠墙I、II级荷载,基本断面1000×1000 | 100m | 1.780 | 1.780 | 子目 | Z0067002 | 郑飞 | 22668 | ,8-95 | ,010407003 |  | A080095 | 22668 | ,8-95 | 3 | 83039 | 399638 | A080095
83040 | 建筑装饰 | 29226 | 010407003001 | 地沟:800*1100，陕03第24页详图2，B2型 【工程内容】 1.挖土石方 2.铺筑垫层 3.混凝土制作 4.混凝土运输 5.混凝土浇捣 6.混凝土养护 7.刷防护材料 | M | 123.000 | 123.000 | 清单 | Z0157006 | 章超 | 94131 | ,010407003 | ,010407003 | 1 |  | 94131 |  | 3 | 83040 | 406919 | A080095
83041 |  |  | 8-95 | B2型管沟不靠墙I、II级荷载,基本断面1000×1000 | 100m | 1.230 | 1.230 | 子目 | Z0157006 | 章超 | 94134 | ,8-95 | ,010407003 |  | A080095 | 94134 | ,8-95 | 3 | 83041 | 406920 | A080095
83042 | 建筑装饰 | 35779 | 010407003001 | 地沟:800*1100，陕03第24页详图2，B2型 【工程内容】 1.挖土石方 2.铺筑垫层 3.混凝土制作 4.混凝土运输 5.混凝土浇捣 6.混凝土养护 7.刷防护材料 | M | 178.000 | 178.000 | 清单 | Z0178001 | 章超 | 116293 | ,010407003 | ,010407003 | 1 |  | 116293 |  | 3 | 83042 | 409225 | A080095
83043 |  |  | 8-95 | B2型管沟不靠墙I、II级荷载,基本断面1000×1000 | 100m | 1.780 | 1.780 | 子目 | Z0178001 | 章超 | 116296 | ,8-95 | ,010407003 |  | A080095 | 116296 | ,8-95 | 3 | 83043 | 409226 | A080095
83044 | 建筑装饰 | 42351 | 010407003001 | 电缆沟: 600*600mm 参 ZJ2000 P4-P5 B型地沟 | M | 18.300 | 18.300 | 清单 | Z0197001 | 章超 | 139403 | ,010407003 | ,010407003 | 1 |  | 139403 |  | 3 | 83044 | 411657 | A080095
83045 |  |  | 8-95 | B2型管沟不靠墙I、II级荷载,基本断面1000×1000 | 100m | 0.183 | 0.183 | 子目 | Z0197001 | 章超 | 139406 | ,8-95 | ,010407003 |  | A080095 | 139406 | ,8-95 | 3 | 83045 | 411658 | A080095
83046 | 建筑装饰 | 51315 | 010407003002 | 室内不靠墙地沟 800*1000 做法:陕16-24页B2型 | m | 192.702 | 192.702 | 清单 | Z0224001 | 章超 | 170979 | ,010407003 | ,010407003 | 1 |  | 170979 |  | 1 | 83046 | 92133 | A080095
83047 |  |  | 8-95 | B2型管沟不靠墙I、II级荷载,基本断面1000×1000 | 100m | 1.927 | 1.927 | 子目 | Z0224001 | 章超 | 170980 | ,8-95 | ,010407003 |  | A080095 | 170980 | ,8-95 | 1 | 83047 | 92134 | A080095
83048 | 建筑装饰 | 4232 | 010407003001 | 室内地沟 800*600 | M | 31.200 | 31.200 | 清单 | Z0051002 | 郑飞 | 13978 | ,010407003 | ,010407003 | 1 |  | 13978 |  | 1 | 83048 | 5731 | A080095
83049 |  |  | 8-95 | B2型管沟不靠墙I、II级荷载,基本断面1000×1000 | 100m | 0.312 | 0.312 | 子目 | Z0051002 | 郑飞 | 13979 | ,8-95 | ,010407003 |  | A080095 | 13979 | ,8-95 | 1 | 83049 | 5732 | A080095
83050 | 建筑装饰 | 26142 | 010407003001 | 室内地沟 800*600 | M | 31.200 | 31.200 | 清单 | Z0145001 | 章超 | 84175 | ,010407003 | ,010407003 | 1 |  | 84175 |  | 1 | 83050 | 45423 | A080095
83051 |  |  | 8-95 | B2型管沟不靠墙I、II级荷载,基本断面1000×1000 | 100m | 0.312 | 0.312 | 子目 | Z0145001 | 章超 | 84176 | ,8-95 | ,010407003 |  | A080095 | 84176 | ,8-95 | 1 | 83051 | 45424 | A080095
83052 | 建筑装饰 | 27358 | 010407003001 | 室内地沟 800*600 | M | 31.200 | 31.200 | 清单 | Z0151001 | 章超 | 88005 | ,010407003 | ,010407003 | 1 |  | 88005 |  | 1 | 83052 | 47611 | A080095
83053 |  |  | 8-95 | B2型管沟不靠墙I、II级荷载,基本断面1000×1000 | 100m | 0.312 | 0.312 | 子目 | Z0151001 | 章超 | 88006 | ,8-95 | ,010407003 |  | A080095 | 88006 | ,8-95 | 1 | 83053 | 47612 | A080095
83054 | 建筑装饰 | 82736 | 010407003001 | 室内地沟 800*600 | M | 31.200 | 31.200 | 清单 | Z0302001 | 贺艳君 | 281716 | ,010407003 | ,010407003 | 1 |  | 281716 |  | 1 | 83054 | 150359 | A080095
83055 |  |  | 8-95 | B2型管沟不靠墙I、II级荷载,基本断面1000×1000 | 100m | 0.312 | 0.312 | 子目 | Z0302001 | 贺艳君 | 281717 | ,8-95 | ,010407003 |  | A080095 | 281717 | ,8-95 | 1 | 83055 | 150360 | A080095
83056 | 建筑装饰 | 51316 | 010407003003 | 室外地沟 800*1000 做法:陕16-34页B4型 | m | 22.500 | 22.500 | 清单 | Z0224001 | 章超 | 170982 | ,010407003 | ,010407003 | 1 |  | 170982 |  | 1 | 83056 | 92135 | A080095
83057 |  |  | 8-95 | B2型管沟不靠墙I、II级荷载,基本断面1000×1000 | 100m | 0.225 | 0.225 | 子目 | Z0224001 | 章超 | 170983 | ,8-95 | ,010407003 |  | A080095 | 170983 | ,8-95 | 1 | 83057 | 92136 | A080095
83058 | 建筑装饰 | 4233 | 010407003002 | 室外地沟 800*600 | M | 6.000 | 6.000 | 清单 | Z0051002 | 郑飞 | 13982 | ,010407003 | ,010407003 | 1 |  | 13982 |  | 1 | 83058 | 5733 | A080095
83059 |  |  | 8-95 | B2型管沟不靠墙I、II级荷载,基本断面1000×1000 | 100m | 0.060 | 0.060 | 子目 | Z0051002 | 郑飞 | 13983 | ,8-95 | ,010407003 |  | A080095 | 13983 | ,8-95 | 1 | 83059 | 5734 | A080095
83060 | 建筑装饰 | 26143 | 010407003002 | 室外地沟 800*600 | M | 6.000 | 6.000 | 清单 | Z0145001 | 章超 | 84179 | ,010407003 | ,010407003 | 1 |  | 84179 |  | 1 | 83060 | 45425 | A080095
83061 |  |  | 8-95 | B2型管沟不靠墙I、II级荷载,基本断面1000×1000 | 100m | 0.060 | 0.060 | 子目 | Z0145001 | 章超 | 84180 | ,8-95 | ,010407003 |  | A080095 | 84180 | ,8-95 | 1 | 83061 | 45426 | A080095
83062 | 建筑装饰 | 27359 | 010407003002 | 室外地沟 800*600 | M | 6.000 | 6.000 | 清单 | Z0151001 | 章超 | 88009 | ,010407003 | ,010407003 | 1 |  | 88009 |  | 1 | 83062 | 47613 | A080095
83063 |  |  | 8-95 | B2型管沟不靠墙I、II级荷载,基本断面1000×1000 | 100m | 0.060 | 0.060 | 子目 | Z0151001 | 章超 | 88010 | ,8-95 | ,010407003 |  | A080095 | 88010 | ,8-95 | 1 | 83063 | 47614 | A080095
83064 | 建筑装饰 | 82737 | 010407003002 | 室外地沟 800*600 | M | 6.000 | 6.000 | 清单 | Z0302001 | 贺艳君 | 281720 | ,010407003 | ,010407003 | 1 |  | 281720 |  | 1 | 83064 | 150361 | A080095
83065 |  |  | 8-95 | B2型管沟不靠墙I、II级荷载,基本断面1000×1000 | 100m | 0.060 | 0.060 | 子目 | Z0302001 | 贺艳君 | 281721 | ,8-95 | ,010407003 |  | A080095 | 281721 | ,8-95 | 1 | 83065 | 150362 | A080095
83066 | 建筑装饰 | 42354 | 010407003004 | 室外地沟 【项目特征】 1.沟截面尺寸(mm):B*H 1000*1500 2.参陕ZJ2000 P4-5 B型地沟 【工程内容】 1.挖土石方 2.铺筑垫层 3.混凝土制作、运输、浇捣、养护 | M | 3.000 | 3.000 | 清单 | Z0197001 | 章超 | 139414 | ,010407003 | ,010407003 | 1 |  | 139414 |  | 2 | 83066 | 318225 | A080095
83067 |  |  | 8-95 | B2型管沟不靠墙I、II级荷载,基本断面1000×1000 | 100m | 0.030 | 0.030 | 子目 | Z0197001 | 章超 | 139417 | ,8-95 | ,010407003 |  | A080095 | 139417 | ,8-95 | 2 | 83067 | 318226 | A080095
83068 | 建筑装饰 | 42353 | 010407003003 | 室外地沟 【项目特征】 1.沟截面尺寸(mm):B*H 800*1500 2.参陕ZJ2000 P4-5 B型地沟 【工程内容】 1.挖土石方 2.铺筑垫层 3.混凝土制作、运输、浇捣、养护 | M | 25.500 | 25.500 | 清单 | Z0197001 | 章超 | 139409 | ,010407003 | ,010407003 | 1 |  | 139409 |  | 3 | 83068 | 411659 | A080095
83069 |  |  | 8-95 | B2型管沟不靠墙I、II级荷载,基本断面1000×1000 | 100m | 0.255 | 0.255 | 子目 | Z0197001 | 章超 | 139413 | ,8-95 | ,010407003 |  | A080095 | 139413 | ,8-95 | 3 | 83069 | 411660 | A080095
83070 | 建筑装饰 | 11812 | 010407003001 | 室外靠墙地沟 标准图集 陕16第24页600*1100，盖板见45页GB-8、9 | M | 3.000 | 3.000 | 清单 | Z0090006 | 郑飞 | 38068 | ,010407003 | ,010407003 | 1 |  | 38068 |  | 3 | 83070 | 401219 | A080095
83071 |  |  | 8-95 | B2型管沟不靠墙I、II级荷载,基本断面1000×1000 | 100m | 0.030 | 0.030 | 子目 | Z0090006 | 郑飞 | 38071 | ,8-95 | ,010407003 |  | A080095 | 38071 | ,8-95 | 3 | 83071 | 401220 | A080095
83072 | 建筑装饰 | 154605 | 010306002004 | 1000*1350地沟 见建施10页 | M | 3.000 | 3.000 | 清单 | Z0401023 | 张亮 | 536425 | ,010306002 | ,010306002 | 1 |  | 536425 |  | 6 | 83072 | 542043 | A080096
83073 |  |  | 8-96*4 | B2型管沟不靠墙I、II级荷载,深度每减少100mm | 100m | 0.030 | 0.030 | 子目 | Z0401023 | 张亮 | 536431 | ,8-96 | ,010306002 |  | A080096 | 536431 | ,8-96 | 6 | 83073 | 542044 | A080096
83074 | 建筑装饰 | 157589 | 010306002004 | 1000*1350地沟 见建施10页 | M | 3.000 | 3.000 | 清单 | Z0402025 | 张亮 | 548191 | ,010306002 | ,010306002 | 1 |  | 548191 |  | 6 | 83074 | 542585 | A080096
83075 |  |  | 8-96*4 | B2型管沟不靠墙I、II级荷载,深度每减少100mm | 100m | 0.030 | 0.030 | 子目 | Z0402025 | 张亮 | 548197 | ,8-96 | ,010306002 |  | A080096 | 548197 | ,8-96 | 6 | 83075 | 542586 | A080096
83076 | 建筑装饰 | 154604 | 010306002003 | 1200*1350地沟 见建施10页 | M | 4.500 | 4.500 | 清单 | Z0401023 | 张亮 | 536417 | ,010306002 | ,010306002 | 1 |  | 536417 |  | 6 | 83076 | 542041 | A080096
83077 |  |  | 8-96*4 | B2型管沟不靠墙I、II级荷载,深度每减少100mm | 100m | 0.045 | 0.045 | 子目 | Z0401023 | 张亮 | 536423 | ,8-96 | ,010306002 |  | A080096 | 536423 | ,8-96 | 6 | 83077 | 542042 | A080096
83078 | 建筑装饰 | 157588 | 010306002003 | 1200*1350地沟 见建施10页 | M | 4.500 | 4.500 | 清单 | Z0402025 | 张亮 | 548183 | ,010306002 | ,010306002 | 1 |  | 548183 |  | 6 | 83078 | 542583 | A080096
83079 |  |  | 8-96*4 | B2型管沟不靠墙I、II级荷载,深度每减少100mm | 100m | 0.045 | 0.045 | 子目 | Z0402025 | 张亮 | 548189 | ,8-96 | ,010306002 |  | A080096 | 548189 | ,8-96 | 6 | 83079 | 542584 | A080096
83080 | 建筑装饰 | 157587 | 010306002002 | 1700*1350地沟 见建施10页 | M | 2.000 | 2.000 | 清单 | Z0402025 | 张亮 | 548175 | ,010306002 | ,010306002 | 1 |  | 548175 |  | 2 | 83080 | 395533 | A080096
83081 |  |  | 8-96*4 | B2型管沟不靠墙I、II级荷载,深度每减少100mm | 100m | 0.020 | 0.020 | 子目 | Z0402025 | 张亮 | 548177 | ,8-96 | ,010306002 |  | A080096 | 548177 | ,8-96 | 2 | 83081 | 395534 | A080096
83082 | 建筑装饰 | 154603 | 010306002002 | 1800*1350地沟 见建施10页 | M | 3.000 | 3.000 | 清单 | Z0401023 | 张亮 | 536409 | ,010306002 | ,010306002 | 1 |  | 536409 |  | 2 | 83082 | 393267 | A080096
83083 |  |  | 8-96*4 | B2型管沟不靠墙I、II级荷载,深度每减少100mm | 100m | 0.030 | 0.030 | 子目 | Z0401023 | 张亮 | 536411 | ,8-96 | ,010306002 |  | A080096 | 536411 | ,8-96 | 2 | 83083 | 393268 | A080096
83084 | 建筑装饰 | 154602 | 010306002001 | 800*1350地沟 见建施10页 | M | 27.000 | 27.000 | 清单 | Z0401023 | 张亮 | 536401 | ,010306002 | ,010306002 | 1 |  | 536401 |  | 2 | 83084 | 393265 | A080096
83085 |  |  | 8-96*2 | B2型管沟不靠墙I、II级荷载,深度每减少100mm | 100m | -0.540 | -0.540 | 子目 | Z0401023 | 张亮 | 536403 | ,8-96 | ,010306002 |  | A080096 | 536403 | ,8-96 | 2 | 83085 | 393266 | A080096
83086 | 建筑装饰 | 157586 | 010306002001 | 800*1350地沟 见建施10页 | M | 22.500 | 22.500 | 清单 | Z0402025 | 张亮 | 548167 | ,010306002 | ,010306002 | 1 |  | 548167 |  | 2 | 83086 | 395531 | A080096
83087 |  |  | 8-96*2 | B2型管沟不靠墙I、II级荷载,深度每减少100mm | 100m | 0.225 | 0.225 | 子目 | Z0402025 | 张亮 | 548169 | ,8-96 | ,010306002 |  | A080096 | 548169 | ,8-96 | 2 | 83087 | 395532 | A080096
83088 | 建筑装饰 | 4394 | 010306002001 | 不靠墙砖地沟 【项目特征】 1.沟截面尺寸:600*900 【工程内容】 1.挖运土石方 2.铺筑垫层 3.砌砖 4.勾缝、抹灰 | M | 55.200 | 55.200 | 清单 | Z0052002 | 郑飞 | 14442 | ,010306002 | ,010306002 | 1 |  | 14442 |  | 2 | 83088 | 294831 | A080096
83089 |  |  | 8-96*1 | B2型管沟不靠墙I、II级荷载,深度每减少100mm | 100m | -0.552 | -0.552 | 子目 | Z0052002 | 郑飞 | 14444 | ,8-96 | ,010306002 |  | A080096 | 14444 | ,8-96 | 2 | 83089 | 294832 | A080096
83090 | 建筑装饰 | 95066 | 010306002001 | 地沟 1.沟截面尺寸:1200*800 2.地沟做法、抹灰:参陕16第65页 3.盖板、过梁:参陕16,荷载等级Ⅲ 4.混凝土拌合要求:商品混凝土 【工程内容】 1.挖运土石方 2.铺筑垫层 3.底板、盖板、过梁混凝土制作、运输、浇捣、养护 4.砌砖 5.勾缝、抹灰 6.材料运输 7.钢筋制作、安装 | m | 10.500 | 10.500 | 清单 | Z0326001 | 李聪 | 325845 | ,010306002 | ,010306002 | 1 |  | 325845 |  | 2 | 83090 | 353577 | A080096
83091 |  |  | 8-96*2 | B2型管沟不靠墙I、II级荷载,深度每减少100mm | 100m | -0.101 | -0.101 | 子目 | Z0326001 | 李聪 | 325847 | ,8-96 | ,010306002 |  | A080096 | 325847 | ,8-96 | 2 | 83091 | 353578 | A080096
83092 | 建筑装饰 | 95067 | 010306002002 | 地沟 1.沟截面尺寸:1200*900 2.地沟做法、抹灰:参陕16第65页 3.盖板、过梁:参陕16,荷载等级Ⅲ 4.混凝土拌合要求:商品混凝土 【工程内容】 1.挖运土石方 2.铺筑垫层 3.底板、盖板、过梁混凝土制作、运输、浇捣、养护 4.砌砖 5.勾缝、抹灰 6.材料运输 7.钢筋制作、安装 | m | 4.500 | 4.500 | 清单 | Z0326001 | 李聪 | 325852 | ,010306002 | ,010306002 | 1 |  | 325852 |  | 2 | 83092 | 353579 | A080096
83093 |  |  | 8-96 | B2型管沟不靠墙I、II级荷载,深度每减少100mm | 100m | -0.043 | -0.043 | 子目 | Z0326001 | 李聪 | 325854 | ,8-96 | ,010306002 |  | A080096 | 325854 | ,8-96 | 2 | 83093 | 353580 | A080096
83094 | 建筑装饰 | 95068 | 010306002003 | 地沟 1.沟截面尺寸:800*900 2.地沟做法、抹灰:参陕16第65页 3.盖板、过梁:参陕16,荷载等级Ⅲ 4.混凝土拌合要求:商品混凝土 【工程内容】 1.挖运土石方 2.铺筑垫层 3.底板、盖板、过梁混凝土制作、运输、浇捣、养护 4.砌砖 5.勾缝、抹灰 6.材料运输 7.钢筋制作、安装 | m | 108.500 | 108.500 | 清单 | Z0326001 | 李聪 | 325859 | ,010306002 | ,010306002 | 1 |  | 325859 |  | 2 | 83094 | 353581 | A080096
83095 |  |  | 8-96 | B2型管沟不靠墙I、II级荷载,深度每减少100mm | 100m | -1.042 | -1.042 | 子目 | Z0326001 | 李聪 | 325861 | ,8-96 | ,010306002 |  | A080096 | 325861 | ,8-96 | 2 | 83095 | 353582 | A080096
83096 | 建筑装饰 | 13295 | 010306002001 | 室内地沟 【项目特征】 1.600*1100 2.参见陕16,23页SG-B1-3,地沟盖板选用45页GB-2 | m | 156.280 | 156.280 | 清单 | Z0096002 | 郑飞 | 42172 | ,010306002 | ,010306002 | 1 |  | 42172 |  | 2 | 83096 | 300225 | A080096
83097 |  |  | 8-96*1 | B2型管沟不靠墙I、II级荷载,深度每减少100mm | 100m | 1.563 | 1.563 | 子目 | Z0096002 | 郑飞 | 42174 | ,8-96 | ,010306002 |  | A080096 | 42174 | ,8-96 | 2 | 83097 | 300226 | A080096
83098 | 建筑装饰 | 42074 | 010306002002 | 砖地沟 不靠墙800*1400 陕16-P24、P45、P48 | M | 15.000 | 15.000 | 清单 | Z0196001 | 章超 | 138371 | ,010306002 | ,010306002 | 1 |  | 138371 |  | 2 | 83098 | 318077 | A080096
83099 |  |  | 8-96*4 | B2型管沟不靠墙I、II级荷载,深度每减少100mm | 100m | 0.150 | 0.150 | 子目 | Z0196001 | 章超 | 138373 | ,8-96 | ,010306002 |  | A080096 | 138373 | ,8-96 | 2 | 83099 | 318078 | A080096
83100 | 建筑装饰 | 71854 | 010306002001 | 砖地沟、明沟 【标准图集】 16 1/24 【工程内容】 1.挖、运、填土方 2.铺设垫层 3.砂浆制作、运输 4.砌砖 ；5.砼浇捣、养护 6.刷防护材料 | M | 26.800 | 26.800 | 清单 | Z0276001 | 贺艳君 | 243542 | ,010306002 | ,010306002 | 1 |  | 243542 |  | 4 | 83100 | 472805 | A080096
83101 |  |  | 8-96*2 | B2型管沟不靠墙I、II级荷载,深度每减少100mm | 100m | -0.268 | -0.268 | 子目 | Z0276001 | 贺艳君 | 243546 | ,8-96 | ,010306002 |  | A080096 | 243546 | ,8-96 | 4 | 83101 | 472806 | A080096
83102 | 建筑装饰 | 24834 | 010407003001 | B2型地沟 600×900不靠墙地沟 | M | 58.400 | 58.400 | 清单 | Z0138001 | 章超 | 80398 | ,010407003 | ,010407003 | 1 |  | 80398 |  | 2 | 83102 | 307273 | A080096
83103 |  |  | 8-96*1 | B2型管沟不靠墙I、II级荷载,深度每减少100mm | 100m | -0.584 | -0.584 | 子目 | Z0138001 | 章超 | 80400 | ,8-96 | ,010407003 |  | A080096 | 80400 | ,8-96 | 2 | 83103 | 307274 | A080096
83104 | 建筑装饰 | 3892 | 010407003001 | B2型地沟 600×900不靠墙地沟 | m | 138.000 | 138.000 | 清单 | Z0049002 | 郑飞 | 13000 | ,010407003 | ,010407003 | 1 |  | 13000 |  | 6 | 83104 | 522751 | A080096
83105 |  |  | 8-96*1 | B2型管沟不靠墙I、II级荷载,深度每减少100mm | 100m | 1.380 | 1.380 | 子目 | Z0049002 | 郑飞 | 13006 | ,8-96 | ,010407003 |  | A080096 | 13006 | ,8-96 | 6 | 83105 | 522752 | A080096
83106 | 建筑装饰 | 3894 | 010407003003 | B2型地沟 800*1400不靠墙地沟 | m | 30.000 | 30.000 | 清单 | Z0049002 | 郑飞 | 13015 | ,010407003 | ,010407003 | 1 |  | 13015 |  | 5 | 83106 | 494893 | A080096
83107 |  |  | 8-96*2 | B2型管沟不靠墙I、II级荷载,深度每减少100mm | 100m | 0.300 | 0.300 | 子目 | Z0049002 | 郑飞 | 13020 | ,8-96 | ,010407003 |  | A080096 | 13020 | ,8-96 | 5 | 83107 | 494894 | A080096
83108 | 建筑装饰 | 24836 | 010407003003 | B2型地沟 800×1400不靠墙地沟 | M | 28.400 | 28.400 | 清单 | Z0138001 | 章超 | 80412 | ,010407003 | ,010407003 | 1 |  | 80412 |  | 2 | 83108 | 307277 | A080096
83109 |  |  | 8-96*4 | B2型管沟不靠墙I、II级荷载,深度每减少100mm | 100m | 0.284 | 0.284 | 子目 | Z0138001 | 章超 | 80414 | ,8-96 | ,010407003 |  | A080096 | 80414 | ,8-96 | 2 | 83109 | 307278 | A080096
83110 | 建筑装饰 | 46987 | 010407003001 | 不靠墙地沟 600*1300 做法参陕16 第34页B4型地沟 SG-B4-3Ⅱ-V 盖板采用第45页GB-2 转角过梁采用第52页ZLG-2 | M | 27.600 | 27.600 | 清单 | Z0211005 | 章超 | 155497 | ,010407003 | ,010407003 | 1 |  | 155497 |  | 2 | 83110 | 321251 | A080096
83111 |  |  | 8-96*3 | B2型管沟不靠墙I、II级荷载,深度每减少100mm | 100m | 0.276 | 0.276 | 子目 | Z0211005 | 章超 | 155499 | ,8-96 | ,010407003 |  | A080096 | 155499 | ,8-96 | 2 | 83111 | 321252 | A080096
83112 | 建筑装饰 | 150077 | 010407003001 | 不靠墙地沟 600*1300 做法参陕16 第34页B4型地沟 SG-B4-3Ⅱ-V 盖板采用第45页GB-2 转角过梁采用第52页ZLG-2 | M | 27.600 | 27.600 | 清单 | Z0398001 | 张亮 | 519683 | ,010407003 | ,010407003 | 1 |  | 519683 |  | 2 | 83112 | 390309 | A080096
83113 |  |  | 8-96*3 | B2型管沟不靠墙I、II级荷载,深度每减少100mm | 100m | 0.276 | 0.276 | 子目 | Z0398001 | 张亮 | 519685 | ,8-96 | ,010407003 |  | A080096 | 519685 | ,8-96 | 2 | 83113 | 390310 | A080096
83114 | 建筑装饰 | 46989 | 010407003003 | 不靠墙地沟 800*1000 做法参陕16 第34页B4型地沟 SG-B4-4Ⅱ-V 盖板采用第45页GB-3 转角过梁采用第52页ZLG-3 | M | 43.400 | 43.400 | 清单 | Z0211005 | 章超 | 155504 | ,010407003 | ,010407003 | 1 |  | 155504 |  | 2 | 83114 | 321255 | A080096
83115 |  |  | 8-96*2 | B2型管沟不靠墙I、II级荷载,深度每减少100mm | 100m | -0.434 | -0.434 | 子目 | Z0211005 | 章超 | 155506 | ,8-96 | ,010407003 |  | A080096 | 155506 | ,8-96 | 2 | 83115 | 321256 | A080096
83116 | 建筑装饰 | 150079 | 010407003003 | 不靠墙地沟 800*1000 做法参陕16 第34页B4型地沟 SG-B4-4Ⅱ-V 盖板采用第45页GB-3 转角过梁采用第52页ZLG-3 | M | 43.400 | 43.400 | 清单 | Z0398001 | 张亮 | 519690 | ,010407003 | ,010407003 | 1 |  | 519690 |  | 2 | 83116 | 390313 | A080096
83117 |  |  | 8-96*2 | B2型管沟不靠墙I、II级荷载,深度每减少100mm | 100m | -0.434 | -0.434 | 子目 | Z0398001 | 张亮 | 519692 | ,8-96 | ,010407003 |  | A080096 | 519692 | ,8-96 | 2 | 83117 | 390314 | A080096
83118 | 建筑装饰 | 26714 | 010407003002 | 不靠墙地沟 800*1500 做法参陕ZJ2000 第2-6页1/2 盖板采用GB-8 过梁采用GL-8 | M | 27.000 | 27.000 | 清单 | Z0147004 | 章超 | 86116 | ,010407003 | ,010407003 | 1 |  | 86116 |  | 2 | 83118 | 308495 | A080096
83119 |  |  | 8-96*5 | B2型管沟不靠墙I、II级荷载,深度每减少100mm | 100m | 0.270 | 0.270 | 子目 | Z0147004 | 章超 | 86118 | ,8-96 | ,010407003 |  | A080096 | 86118 | ,8-96 | 2 | 83119 | 308496 | A080096
83120 | 建筑装饰 | 27923 | 010407003002 | 不靠墙地沟 800*1500 做法参陕ZJ2000 第2-6页1/2 盖板采用GB-8 过梁采用GL-8 | M | 36.000 | 36.000 | 清单 | Z0153004 | 章超 | 89607 | ,010407003 | ,010407003 | 1 |  | 89607 |  | 2 | 83120 | 309223 | A080096
83121 |  |  | 8-96*5 | B2型管沟不靠墙I、II级荷载,深度每减少100mm | 100m | 0.360 | 0.360 | 子目 | Z0153004 | 章超 | 89609 | ,8-96 | ,010407003 |  | A080096 | 89609 | ,8-96 | 2 | 83121 | 309224 | A080096
83122 | 建筑装饰 | 28749 | 010407003002 | 不靠墙地沟 800*1500 做法参陕ZJ2000 第2-6页1/2 盖板采用GB-8 过梁采用GL-8 | M | 30.000 | 30.000 | 清单 | Z0156004 | 章超 | 92465 | ,010407003 | ,010407003 | 1 |  | 92465 |  | 2 | 83122 | 309741 | A080096
83123 |  |  | 8-96*5 | B2型管沟不靠墙I、II级荷载,深度每减少100mm | 100m | 0.300 | 0.300 | 子目 | Z0156004 | 章超 | 92467 | ,8-96 | ,010407003 |  | A080096 | 92467 | ,8-96 | 2 | 83123 | 309742 | A080096
83124 | 建筑装饰 | 12086 | 010407003005 | 不靠墙地沟 【项目特征】 1.沟截面尺寸:500*600 【工程内容】 1.挖土石方 2.铺筑垫层、制作、运输、浇捣、养护 | M | 2.000 | 2.000 | 清单 | Z0091005 | 郑飞 | 38823 | ,010407003 | ,010407003 | 1 |  | 38823 |  | 2 | 83124 | 299649 | A080096
83125 |  |  | 8-96*4 | B2型管沟不靠墙I、II级荷载,深度每减少100mm | 100m | -0.020 | -0.020 | 子目 | Z0091005 | 郑飞 | 38825 | ,8-96 | ,010407003 |  | A080096 | 38825 | ,8-96 | 2 | 83125 | 299650 | A080096
83126 | 建筑装饰 | 12085 | 010407003004 | 不靠墙地沟 【项目特征】 1.沟截面尺寸:600*600 【工程内容】 1.挖土石方 2.铺筑垫层、制作、运输、浇捣、养护 | M | 4.000 | 4.000 | 清单 | Z0091005 | 郑飞 | 38816 | ,010407003 | ,010407003 | 1 |  | 38816 |  | 2 | 83126 | 299647 | A080096
83127 |  |  | 8-96*4 | B2型管沟不靠墙I、II级荷载,深度每减少100mm | 100m | -0.040 | -0.040 | 子目 | Z0091005 | 郑飞 | 38818 | ,8-96 | ,010407003 |  | A080096 | 38818 | ,8-96 | 2 | 83127 | 299648 | A080096
83128 | 建筑装饰 | 12084 | 010407003003 | 不靠墙地沟 【项目特征】 1.沟截面尺寸:800*500 【工程内容】 1.挖土石方 2.铺筑垫层、制作、运输、浇捣、养护 | M | 2.000 | 2.000 | 清单 | Z0091005 | 郑飞 | 38809 | ,010407003 | ,010407003 | 1 |  | 38809 |  | 2 | 83128 | 299645 | A080096
83129 |  |  | 8-96*5 | B2型管沟不靠墙I、II级荷载,深度每减少100mm | 100m | -0.020 | -0.020 | 子目 | Z0091005 | 郑飞 | 38811 | ,8-96 | ,010407003 |  | A080096 | 38811 | ,8-96 | 2 | 83129 | 299646 | A080096
83130 | 建筑装饰 | 65678 | 010407003002 | 地沟 陕02G04 4/18 1000*800 | M | 17.660 | 17.660 | 清单 | Z0261005 | 贺艳君 | 222306 | ,010407003 | ,010407003 | 1 |  | 222306 |  | 1 | 83130 | 118781 | A080096
83131 |  |  | 8-96*2 | B2型管沟不靠墙I、II级荷载,深度每减少100mm | 100m | 0.001 | 0.001 | 子目 | Z0261005 | 贺艳君 | 222307 | ,8-96 | ,010407003 |  | A080096 | 222307 | ,8-96 | 1 | 83131 | 118782 | A080096
83132 | 建筑装饰 | 99204 | 010407003002 | 地沟 陕02G04 4/18 1000*800 | M | 17.500 | 17.500 | 清单 | Z0334005 | 李聪 | 339792 | ,010407003 | ,010407003 | 1 |  | 339792 |  | 1 | 83132 | 180951 | A080096
83133 |  |  | 8-96*2 | B2型管沟不靠墙I、II级荷载,深度每减少100mm | 100m | -0.175 | -0.175 | 子目 | Z0334005 | 李聪 | 339793 | ,8-96 | ,010407003 |  | A080096 | 339793 | ,8-96 | 1 | 83133 | 180952 | A080096
83134 | 建筑装饰 | 99468 | 010407003002 | 地沟 陕02G04 4/18 1000*800 | M | 17.150 | 17.150 | 清单 | Z0335005 | 李聪 | 340758 | ,010407003 | ,010407003 | 1 |  | 340758 |  | 1 | 83134 | 181473 | A080096
83135 |  |  | 8-96*2 | B2型管沟不靠墙I、II级荷载,深度每减少100mm | 100m | 0.001 | 0.001 | 子目 | Z0335005 | 李聪 | 340759 | ,8-96 | ,010407003 |  | A080096 | 340759 | ,8-96 | 1 | 83135 | 181474 | A080096
83136 | 建筑装饰 | 65677 | 010407003001 | 地沟 陕02G04 4/18 800*800 | M | 12.110 | 12.110 | 清单 | Z0261005 | 贺艳君 | 222299 | ,010407003 | ,010407003 | 1 |  | 222299 |  | 2 | 83136 | 334195 | A080096
83137 |  |  | 8-96*2 | B2型管沟不靠墙I、II级荷载,深度每减少100mm | 100m | 0.001 | 0.001 | 子目 | Z0261005 | 贺艳君 | 222301 | ,8-96 | ,010407003 |  | A080096 | 222301 | ,8-96 | 2 | 83137 | 334196 | A080096
83138 | 建筑装饰 | 99203 | 010407003001 | 地沟 陕02G04 4/18 800*800 | M | 12.000 | 12.000 | 清单 | Z0334005 | 李聪 | 339785 | ,010407003 | ,010407003 | 1 |  | 339785 |  | 2 | 83138 | 356391 | A080096
83139 |  |  | 8-96*2 | B2型管沟不靠墙I、II级荷载,深度每减少100mm | 100m | -0.120 | -0.120 | 子目 | Z0334005 | 李聪 | 339787 | ,8-96 | ,010407003 |  | A080096 | 339787 | ,8-96 | 2 | 83139 | 356392 | A080096
83140 | 建筑装饰 | 99467 | 010407003001 | 地沟 陕02G04 4/18 800*800 | M | 11.760 | 11.760 | 清单 | Z0335005 | 李聪 | 340751 | ,010407003 | ,010407003 | 1 |  | 340751 |  | 2 | 83140 | 356553 | A080096
83141 |  |  | 8-96*2 | B2型管沟不靠墙I、II级荷载,深度每减少100mm | 100m | 0.001 | 0.001 | 子目 | Z0335005 | 李聪 | 340753 | ,8-96 | ,010407003 |  | A080096 | 340753 | ,8-96 | 2 | 83141 | 356554 | A080096
83142 | 建筑装饰 | 154164 | 010407003002 | 地沟 [项目特征] 1.沟截面尺寸:B*H=1000*900 2.参见02G04 3.详细做法参见设备图 | M | 1.500 | 1.500 | 清单 | Z0401016 | 张亮 | 534840 | ,010407003 | ,010407003 | 1 |  | 534840 |  | 2 | 83142 | 393011 | A080096
83143 |  |  | 8-96*1 | B2型管沟不靠墙I、II级荷载,深度每减少100mm | 100m | -0.015 | -0.015 | 子目 | Z0401016 | 张亮 | 534842 | ,8-96 | ,010407003 |  | A080096 | 534842 | ,8-96 | 2 | 83143 | 393012 | A080096
83144 | 建筑装饰 | 154163 | 010407003001 | 地沟 [项目特征] 1.沟截面尺寸:B*H=800*900 2.参见02G04 3.详细做法参见设备图 | M | 28.150 | 28.150 | 清单 | Z0401016 | 张亮 | 534834 | ,010407003 | ,010407003 | 1 |  | 534834 |  | 2 | 83144 | 393009 | A080096
83145 |  |  | 8-96*1 | B2型管沟不靠墙I、II级荷载,深度每减少100mm | 100m | -0.281 | -0.281 | 子目 | Z0401016 | 张亮 | 534836 | ,8-96 | ,010407003 |  | A080096 | 534836 | ,8-96 | 2 | 83145 | 393010 | A080096
83146 | 建筑装饰 | 154165 | 010407003003 | 地沟 1.沟截面尺寸:B*H=1200*900 2.参见02G04 3.详细做法参见设备图 | M | 3.000 | 3.000 | 清单 | Z0401016 | 张亮 | 534845 | ,010407003 | ,010407003 | 1 |  | 534845 |  | 2 | 83146 | 393013 | A080096
83147 |  |  | 8-96*1 | B2型管沟不靠墙I、II级荷载,深度每减少100mm | 100m | -0.030 | -0.030 | 子目 | Z0401016 | 张亮 | 534847 | ,8-96 | ,010407003 |  | A080096 | 534847 | ,8-96 | 2 | 83147 | 393014 | A080096
83148 | 建筑装饰 | 154166 | 010407003004 | 地沟 1.沟截面尺寸:B*H=2250*900 2.参见02G04 3.详细做法参见设备图 | M | 3.000 | 3.000 | 清单 | Z0401016 | 张亮 | 534851 | ,010407003 | ,010407003 | 1 |  | 534851 |  | 2 | 83148 | 393015 | A080096
83149 |  |  | 8-96*1 | B2型管沟不靠墙I、II级荷载,深度每减少100mm | 100m | -0.030 | -0.030 | 子目 | Z0401016 | 张亮 | 534853 | ,8-96 | ,010407003 |  | A080096 | 534853 | ,8-96 | 2 | 83149 | 393016 | A080096
83150 | 建筑装饰 | 7108 | 010407003001 | 地沟:800*1100，陕03第24页详图2，B2型 【工程内容】 1.挖土石方 2.铺筑垫层 3.混凝土制作 4.混凝土运输 5.混凝土浇捣 6.混凝土养护 7.刷防护材料 | M | 178.000 | 178.000 | 清单 | Z0067002 | 郑飞 | 22665 | ,010407003 | ,010407003 | 1 |  | 22665 |  | 2 | 83150 | 296455 | A080096
83151 |  |  | 8-96*1 | B2型管沟不靠墙I、II级荷载,深度每减少100mm | 100m | 1.780 | 1.780 | 子目 | Z0067002 | 郑飞 | 22667 | ,8-96 | ,010407003 |  | A080096 | 22667 | ,8-96 | 2 | 83151 | 296456 | A080096
83152 | 建筑装饰 | 29226 | 010407003001 | 地沟:800*1100，陕03第24页详图2，B2型 【工程内容】 1.挖土石方 2.铺筑垫层 3.混凝土制作 4.混凝土运输 5.混凝土浇捣 6.混凝土养护 7.刷防护材料 | M | 123.000 | 123.000 | 清单 | Z0157006 | 章超 | 94131 | ,010407003 | ,010407003 | 1 |  | 94131 |  | 2 | 83152 | 310001 | A080096
83153 |  |  | 8-96*1 | B2型管沟不靠墙I、II级荷载,深度每减少100mm | 100m | 1.230 | 1.230 | 子目 | Z0157006 | 章超 | 94133 | ,8-96 | ,010407003 |  | A080096 | 94133 | ,8-96 | 2 | 83153 | 310002 | A080096
83154 | 建筑装饰 | 35779 | 010407003001 | 地沟:800*1100，陕03第24页详图2，B2型 【工程内容】 1.挖土石方 2.铺筑垫层 3.混凝土制作 4.混凝土运输 5.混凝土浇捣 6.混凝土养护 7.刷防护材料 | M | 178.000 | 178.000 | 清单 | Z0178001 | 章超 | 116293 | ,010407003 | ,010407003 | 1 |  | 116293 |  | 2 | 83154 | 314105 | A080096
83155 |  |  | 8-96*1 | B2型管沟不靠墙I、II级荷载,深度每减少100mm | 100m | 1.780 | 1.780 | 子目 | Z0178001 | 章超 | 116295 | ,8-96 | ,010407003 |  | A080096 | 116295 | ,8-96 | 2 | 83155 | 314106 | A080096
83156 | 建筑装饰 | 42351 | 010407003001 | 电缆沟: 600*600mm 参 ZJ2000 P4-P5 B型地沟 | M | 18.300 | 18.300 | 清单 | Z0197001 | 章超 | 139403 | ,010407003 | ,010407003 | 1 |  | 139403 |  | 2 | 83156 | 318221 | A080096
83157 |  |  | 8-96*4 | B2型管沟不靠墙I、II级荷载,深度每减少100mm | 100m | -0.183 | -0.183 | 子目 | Z0197001 | 章超 | 139405 | ,8-96 | ,010407003 |  | A080096 | 139405 | ,8-96 | 2 | 83157 | 318222 | A080096
83158 | 建筑装饰 | 4232 | 010407003001 | 室内地沟 800*600 | M | 31.200 | 31.200 | 清单 | Z0051002 | 郑飞 | 13978 | ,010407003 | ,010407003 | 1 |  | 13978 |  | 2 | 83158 | 294717 | A080096
83159 |  |  | 8-96*4 | B2型管沟不靠墙I、II级荷载,深度每减少100mm | 100m | -0.312 | -0.312 | 子目 | Z0051002 | 郑飞 | 13980 | ,8-96 | ,010407003 |  | A080096 | 13980 | ,8-96 | 2 | 83159 | 294718 | A080096
83160 | 建筑装饰 | 26142 | 010407003001 | 室内地沟 800*600 | M | 31.200 | 31.200 | 清单 | Z0145001 | 章超 | 84175 | ,010407003 | ,010407003 | 1 |  | 84175 |  | 2 | 83160 | 308121 | A080096
83161 |  |  | 8-96*4 | B2型管沟不靠墙I、II级荷载,深度每减少100mm | 100m | -0.312 | -0.312 | 子目 | Z0145001 | 章超 | 84177 | ,8-96 | ,010407003 |  | A080096 | 84177 | ,8-96 | 2 | 83161 | 308122 | A080096
83162 | 建筑装饰 | 27358 | 010407003001 | 室内地沟 800*600 | M | 31.200 | 31.200 | 清单 | Z0151001 | 章超 | 88005 | ,010407003 | ,010407003 | 1 |  | 88005 |  | 2 | 83162 | 308847 | A080096
83163 |  |  | 8-96*4 | B2型管沟不靠墙I、II级荷载,深度每减少100mm | 100m | -0.312 | -0.312 | 子目 | Z0151001 | 章超 | 88007 | ,8-96 | ,010407003 |  | A080096 | 88007 | ,8-96 | 2 | 83163 | 308848 | A080096
83164 | 建筑装饰 | 82736 | 010407003001 | 室内地沟 800*600 | M | 31.200 | 31.200 | 清单 | Z0302001 | 贺艳君 | 281716 | ,010407003 | ,010407003 | 1 |  | 281716 |  | 2 | 83164 | 345205 | A080096
83165 |  |  | 8-96*4 | B2型管沟不靠墙I、II级荷载,深度每减少100mm | 100m | -0.312 | -0.312 | 子目 | Z0302001 | 贺艳君 | 281718 | ,8-96 | ,010407003 |  | A080096 | 281718 | ,8-96 | 2 | 83165 | 345206 | A080096
83166 | 建筑装饰 | 4233 | 010407003002 | 室外地沟 800*600 | M | 6.000 | 6.000 | 清单 | Z0051002 | 郑飞 | 13982 | ,010407003 | ,010407003 | 1 |  | 13982 |  | 2 | 83166 | 294719 | A080096
83167 |  |  | 8-96*4 | B2型管沟不靠墙I、II级荷载,深度每减少100mm | 100m | -0.060 | -0.060 | 子目 | Z0051002 | 郑飞 | 13984 | ,8-96 | ,010407003 |  | A080096 | 13984 | ,8-96 | 2 | 83167 | 294720 | A080096
83168 | 建筑装饰 | 26143 | 010407003002 | 室外地沟 800*600 | M | 6.000 | 6.000 | 清单 | Z0145001 | 章超 | 84179 | ,010407003 | ,010407003 | 1 |  | 84179 |  | 2 | 83168 | 308123 | A080096
83169 |  |  | 8-96*4 | B2型管沟不靠墙I、II级荷载,深度每减少100mm | 100m | -0.060 | -0.060 | 子目 | Z0145001 | 章超 | 84181 | ,8-96 | ,010407003 |  | A080096 | 84181 | ,8-96 | 2 | 83169 | 308124 | A080096
83170 | 建筑装饰 | 27359 | 010407003002 | 室外地沟 800*600 | M | 6.000 | 6.000 | 清单 | Z0151001 | 章超 | 88009 | ,010407003 | ,010407003 | 1 |  | 88009 |  | 2 | 83170 | 308849 | A080096
83171 |  |  | 8-96*4 | B2型管沟不靠墙I、II级荷载,深度每减少100mm | 100m | -0.060 | -0.060 | 子目 | Z0151001 | 章超 | 88011 | ,8-96 | ,010407003 |  | A080096 | 88011 | ,8-96 | 2 | 83171 | 308850 | A080096
83172 | 建筑装饰 | 82737 | 010407003002 | 室外地沟 800*600 | M | 6.000 | 6.000 | 清单 | Z0302001 | 贺艳君 | 281720 | ,010407003 | ,010407003 | 1 |  | 281720 |  | 2 | 83172 | 345207 | A080096
83173 |  |  | 8-96*4 | B2型管沟不靠墙I、II级荷载,深度每减少100mm | 100m | -0.060 | -0.060 | 子目 | Z0302001 | 贺艳君 | 281722 | ,8-96 | ,010407003 |  | A080096 | 281722 | ,8-96 | 2 | 83173 | 345208 | A080096
83174 | 建筑装饰 | 42354 | 010407003004 | 室外地沟 【项目特征】 1.沟截面尺寸(mm):B*H 1000*1500 2.参陕ZJ2000 P4-5 B型地沟 【工程内容】 1.挖土石方 2.铺筑垫层 3.混凝土制作、运输、浇捣、养护 | M | 3.000 | 3.000 | 清单 | Z0197001 | 章超 | 139414 | ,010407003 | ,010407003 | 1 |  | 139414 |  | 1 | 83174 | 75443 | A080096
83175 |  |  | 8-96*5 | B2型管沟不靠墙I、II级荷载,深度每减少100mm | 100m | 0.030 | 0.030 | 子目 | Z0197001 | 章超 | 139416 | ,8-96 | ,010407003 |  | A080096 | 139416 | ,8-96 | 1 | 83175 | 75444 | A080096
83176 | 建筑装饰 | 42353 | 010407003003 | 室外地沟 【项目特征】 1.沟截面尺寸(mm):B*H 800*1500 2.参陕ZJ2000 P4-5 B型地沟 【工程内容】 1.挖土石方 2.铺筑垫层 3.混凝土制作、运输、浇捣、养护 | M | 25.500 | 25.500 | 清单 | Z0197001 | 章超 | 139409 | ,010407003 | ,010407003 | 1 |  | 139409 |  | 2 | 83176 | 318223 | A080096
83177 |  |  | 8-96*5 | B2型管沟不靠墙I、II级荷载,深度每减少100mm | 100m | 0.255 | 0.255 | 子目 | Z0197001 | 章超 | 139412 | ,8-96 | ,010407003 |  | A080096 | 139412 | ,8-96 | 2 | 83177 | 318224 | A080096
83178 | 建筑装饰 | 11812 | 010407003001 | 室外靠墙地沟 标准图集 陕16第24页600*1100，盖板见45页GB-8、9 | M | 3.000 | 3.000 | 清单 | Z0090006 | 郑飞 | 38068 | ,010407003 | ,010407003 | 1 |  | 38068 |  | 2 | 83178 | 299503 | A080096
83179 |  |  | 8-96*1 | B2型管沟不靠墙I、II级荷载,深度每减少100mm | 100m | 0.030 | 0.030 | 子目 | Z0090006 | 郑飞 | 38070 | ,8-96 | ,010407003 |  | A080096 | 38070 | ,8-96 | 2 | 83179 | 299504 | A080096
83180 | 建筑装饰 | 154604 | 010306002003 | 1200*1350地沟 见建施10页 | M | 4.500 | 4.500 | 清单 | Z0401023 | 张亮 | 536417 | ,010306002 | ,010306002 | 1 |  | 536417 |  | 7 | 83180 | 555743 | A080097
83181 |  |  | 8-97*2 | B2型管沟不靠墙靠墙I、II级荷载,宽度每增减100mm | 100m | 0.045 | 0.045 | 子目 | Z0401023 | 张亮 | 536424 | ,8-97 | ,010306002 |  | A080097 | 536424 | ,8-97 | 7 | 83181 | 555744 | A080097
83182 | 建筑装饰 | 157588 | 010306002003 | 1200*1350地沟 见建施10页 | M | 4.500 | 4.500 | 清单 | Z0402025 | 张亮 | 548183 | ,010306002 | ,010306002 | 1 |  | 548183 |  | 7 | 83182 | 556071 | A080097
83183 |  |  | 8-97*2 | B2型管沟不靠墙靠墙I、II级荷载,宽度每增减100mm | 100m | 0.045 | 0.045 | 子目 | Z0402025 | 张亮 | 548190 | ,8-97 | ,010306002 |  | A080097 | 548190 | ,8-97 | 7 | 83183 | 556072 | A080097
83184 | 建筑装饰 | 157587 | 010306002002 | 1700*1350地沟 见建施10页 | M | 2.000 | 2.000 | 清单 | Z0402025 | 张亮 | 548175 | ,010306002 | ,010306002 | 1 |  | 548175 |  | 3 | 83184 | 455179 | A080097
83185 |  |  | 8-97*8 | B2型管沟不靠墙靠墙I、II级荷载,宽度每增减100mm | 100m | 0.020 | 0.020 | 子目 | Z0402025 | 张亮 | 548178 | ,8-97 | ,010306002 |  | A080097 | 548178 | ,8-97 | 3 | 83185 | 455180 | A080097
83186 | 建筑装饰 | 154603 | 010306002002 | 1800*1350地沟 见建施10页 | M | 3.000 | 3.000 | 清单 | Z0401023 | 张亮 | 536409 | ,010306002 | ,010306002 | 1 |  | 536409 |  | 3 | 83186 | 454157 | A080097
83187 |  |  | 8-97*8 | B2型管沟不靠墙靠墙I、II级荷载,宽度每增减100mm | 100m | 0.030 | 0.030 | 子目 | Z0401023 | 张亮 | 536412 | ,8-97 | ,010306002 |  | A080097 | 536412 | ,8-97 | 3 | 83187 | 454158 | A080097
83188 | 建筑装饰 | 154602 | 010306002001 | 800*1350地沟 见建施10页 | M | 27.000 | 27.000 | 清单 | Z0401023 | 张亮 | 536401 | ,010306002 | ,010306002 | 1 |  | 536401 |  | 3 | 83188 | 454155 | A080097
83189 |  |  | 8-97*2 | B2型管沟不靠墙靠墙I、II级荷载,宽度每增减100mm | 100m | 0.001 | 0.001 | 子目 | Z0401023 | 张亮 | 536404 | ,8-97 | ,010306002 |  | A080097 | 536404 | ,8-97 | 3 | 83189 | 454156 | A080097
83190 | 建筑装饰 | 157586 | 010306002001 | 800*1350地沟 见建施10页 | M | 22.500 | 22.500 | 清单 | Z0402025 | 张亮 | 548167 | ,010306002 | ,010306002 | 1 |  | 548167 |  | 3 | 83190 | 455177 | A080097
83191 |  |  | 8-97*2 | B2型管沟不靠墙靠墙I、II级荷载,宽度每增减100mm | 100m | 0.001 | 0.001 | 子目 | Z0402025 | 张亮 | 548170 | ,8-97 | ,010306002 |  | A080097 | 548170 | ,8-97 | 3 | 83191 | 455178 | A080097
83192 | 建筑装饰 | 19129 | 010306002001 | 不靠墙砖地沟 【项目特征】 1.沟截面尺寸:600*1000 【工程内容】 1.挖运土石方 2.铺筑垫层 3.砌砖 4.勾缝、抹灰 | M | 37.500 | 37.500 | 清单 | Z0118002 | 郑飞 | 61225 | ,010306002 | ,010306002 | 1 |  | 61225 |  | 1 | 83192 | 32663 | A080097
83193 |  |  | 8-97*4 | B2型管沟不靠墙靠墙I、II级荷载,宽度每增减100mm | 100m | -0.375 | -0.375 | 子目 | Z0118002 | 郑飞 | 61226 | ,8-97 | ,010306002 |  | A080097 | 61226 | ,8-97 | 1 | 83193 | 32664 | A080097
83194 | 建筑装饰 | 4394 | 010306002001 | 不靠墙砖地沟 【项目特征】 1.沟截面尺寸:600*900 【工程内容】 1.挖运土石方 2.铺筑垫层 3.砌砖 4.勾缝、抹灰 | M | 55.200 | 55.200 | 清单 | Z0052002 | 郑飞 | 14442 | ,010306002 | ,010306002 | 1 |  | 14442 |  | 1 | 83194 | 6041 | A080097
83195 |  |  | 8-97*4 | B2型管沟不靠墙靠墙I、II级荷载,宽度每增减100mm | 100m | -0.552 | -0.552 | 子目 | Z0052002 | 郑飞 | 14443 | ,8-97 | ,010306002 |  | A080097 | 14443 | ,8-97 | 1 | 83195 | 6042 | A080097
83196 | 建筑装饰 | 95066 | 010306002001 | 地沟 1.沟截面尺寸:1200*800 2.地沟做法、抹灰:参陕16第65页 3.盖板、过梁:参陕16,荷载等级Ⅲ 4.混凝土拌合要求:商品混凝土 【工程内容】 1.挖运土石方 2.铺筑垫层 3.底板、盖板、过梁混凝土制作、运输、浇捣、养护 4.砌砖 5.勾缝、抹灰 6.材料运输 7.钢筋制作、安装 | m | 10.500 | 10.500 | 清单 | Z0326001 | 李聪 | 325845 | ,010306002 | ,010306002 | 1 |  | 325845 |  | 3 | 83196 | 432135 | A080097
83197 |  |  | 8-97*2 | B2型管沟不靠墙靠墙I、II级荷载,宽度每增减100mm | 100m | 0.101 | 0.101 | 子目 | Z0326001 | 李聪 | 325848 | ,8-97 | ,010306002 |  | A080097 | 325848 | ,8-97 | 3 | 83197 | 432136 | A080097
83198 | 建筑装饰 | 95067 | 010306002002 | 地沟 1.沟截面尺寸:1200*900 2.地沟做法、抹灰:参陕16第65页 3.盖板、过梁:参陕16,荷载等级Ⅲ 4.混凝土拌合要求:商品混凝土 【工程内容】 1.挖运土石方 2.铺筑垫层 3.底板、盖板、过梁混凝土制作、运输、浇捣、养护 4.砌砖 5.勾缝、抹灰 6.材料运输 7.钢筋制作、安装 | m | 4.500 | 4.500 | 清单 | Z0326001 | 李聪 | 325852 | ,010306002 | ,010306002 | 1 |  | 325852 |  | 3 | 83198 | 432137 | A080097
83199 |  |  | 8-97*2 | B2型管沟不靠墙靠墙I、II级荷载,宽度每增减100mm | 100m | 0.043 | 0.043 | 子目 | Z0326001 | 李聪 | 325855 | ,8-97 | ,010306002 |  | A080097 | 325855 | ,8-97 | 3 | 83199 | 432138 | A080097
83200 | 建筑装饰 | 95068 | 010306002003 | 地沟 1.沟截面尺寸:800*900 2.地沟做法、抹灰:参陕16第65页 3.盖板、过梁:参陕16,荷载等级Ⅲ 4.混凝土拌合要求:商品混凝土 【工程内容】 1.挖运土石方 2.铺筑垫层 3.底板、盖板、过梁混凝土制作、运输、浇捣、养护 4.砌砖 5.勾缝、抹灰 6.材料运输 7.钢筋制作、安装 | m | 108.500 | 108.500 | 清单 | Z0326001 | 李聪 | 325859 | ,010306002 | ,010306002 | 1 |  | 325859 |  | 3 | 83200 | 432139 | A080097
83201 |  |  | 8-97*2 | B2型管沟不靠墙靠墙I、II级荷载,宽度每增减100mm | 100m | -1.042 | -1.042 | 子目 | Z0326001 | 李聪 | 325862 | ,8-97 | ,010306002 |  | A080097 | 325862 | ,8-97 | 3 | 83201 | 432140 | A080097
83202 | 建筑装饰 | 13295 | 010306002001 | 室内地沟 【项目特征】 1.600*1100 2.参见陕16,23页SG-B1-3,地沟盖板选用45页GB-2 | m | 156.280 | 156.280 | 清单 | Z0096002 | 郑飞 | 42172 | ,010306002 | ,010306002 | 1 |  | 42172 |  | 3 | 83202 | 401591 | A080097
83203 |  |  | 8-97*4 | B2型管沟不靠墙靠墙I、II级荷载,宽度每增减100mm | 100m | -1.563 | -1.563 | 子目 | Z0096002 | 郑飞 | 42175 | ,8-97 | ,010306002 |  | A080097 | 42175 | ,8-97 | 3 | 83203 | 401592 | A080097
83204 | 建筑装饰 | 42073 | 010306002001 | 砖地沟 不靠墙800*1000 陕16-P24、P45、P48 | M | 62.600 | 62.600 | 清单 | Z0196001 | 章超 | 138363 | ,010306002 | ,010306002 | 1 |  | 138363 |  | 1 | 83204 | 74891 | A080097
83205 |  |  | 8-97*2 | B2型管沟不靠墙靠墙I、II级荷载,宽度每增减100mm | 100m | -0.626 | -0.626 | 子目 | Z0196001 | 章超 | 138364 | ,8-97 | ,010306002 |  | A080097 | 138364 | ,8-97 | 1 | 83205 | 74892 | A080097
83206 | 建筑装饰 | 7858 | 010306002001 | 砖地沟 不靠墙800*1100 陕16-P24、P45、P48 | M | 176.500 | 176.500 | 清单 | Z0071002 | 郑飞 | 24951 | ,010306002 | ,010306002 | 1 |  | 24951 |  | 1 | 83206 | 12331 | A080097
83207 |  |  | 8-97*2 | B2型管沟不靠墙靠墙I、II级荷载,宽度每增减100mm | 100m | -1.765 | -1.765 | 子目 | Z0071002 | 郑飞 | 24952 | ,8-97 | ,010306002 |  | A080097 | 24952 | ,8-97 | 1 | 83207 | 12332 | A080097
83208 | 建筑装饰 | 42074 | 010306002002 | 砖地沟 不靠墙800*1400 陕16-P24、P45、P48 | M | 15.000 | 15.000 | 清单 | Z0196001 | 章超 | 138371 | ,010306002 | ,010306002 | 1 |  | 138371 |  | 1 | 83208 | 74893 | A080097
83209 |  |  | 8-97*2 | B2型管沟不靠墙靠墙I、II级荷载,宽度每增减100mm | 100m | -0.150 | -0.150 | 子目 | Z0196001 | 章超 | 138372 | ,8-97 | ,010306002 |  | A080097 | 138372 | ,8-97 | 1 | 83209 | 74894 | A080097
83210 | 建筑装饰 | 42075 | 010306002003 | 砖地沟 靠墙800*900 陕16-P24、P45、P48 | M | 27.200 | 27.200 | 清单 | Z0196001 | 章超 | 138380 | ,010306002 | ,010306002 | 1 |  | 138380 |  | 1 | 83210 | 74895 | A080097
83211 |  |  | 8-97 *2 | B2型管沟不靠墙靠墙I、II级荷载,宽度每增减100mm | 100m | -0.272 | -0.272 | 子目 | Z0196001 | 章超 | 138381 | ,8-97 | ,010306002 |  | A080097 | 138381 | ,8-97 | 1 | 83211 | 74896 | A080097
83212 | 建筑装饰 | 71854 | 010306002001 | 砖地沟、明沟 【标准图集】 16 1/24 【工程内容】 1.挖、运、填土方 2.铺设垫层 3.砂浆制作、运输 4.砌砖 ；5.砼浇捣、养护 6.刷防护材料 | M | 26.800 | 26.800 | 清单 | Z0276001 | 贺艳君 | 243542 | ,010306002 | ,010306002 | 1 |  | 243542 |  | 3 | 83212 | 423173 | A080097
83213 |  |  | 8-97*3 | B2型管沟不靠墙靠墙I、II级荷载,宽度每增减100mm | 100m | 0.268 | 0.268 | 子目 | Z0276001 | 贺艳君 | 243545 | ,8-97 | ,010306002 |  | A080097 | 243545 | ,8-97 | 3 | 83213 | 423174 | A080097
83214 | 建筑装饰 | 24834 | 010407003001 | B2型地沟 600×900不靠墙地沟 | M | 58.400 | 58.400 | 清单 | Z0138001 | 章超 | 80398 | ,010407003 | ,010407003 | 1 |  | 80398 |  | 1 | 83214 | 43085 | A080097
83215 |  |  | 8-97*4 | B2型管沟不靠墙靠墙I、II级荷载,宽度每增减100mm | 100m | -0.584 | -0.584 | 子目 | Z0138001 | 章超 | 80399 | ,8-97 | ,010407003 |  | A080097 | 80399 | ,8-97 | 1 | 83215 | 43086 | A080097
83216 | 建筑装饰 | 3892 | 010407003001 | B2型地沟 600×900不靠墙地沟 | m | 138.000 | 138.000 | 清单 | Z0049002 | 郑飞 | 13000 | ,010407003 | ,010407003 | 1 |  | 13000 |  | 7 | 83216 | 543215 | A080097
83217 |  |  | 8-97*4 | B2型管沟不靠墙靠墙I、II级荷载,宽度每增减100mm | 100m | -1.380 | -1.380 | 子目 | Z0049002 | 郑飞 | 13007 | ,8-97 | ,010407003 |  | A080097 | 13007 | ,8-97 | 7 | 83217 | 543216 | A080097
83218 | 建筑装饰 | 3894 | 010407003003 | B2型地沟 800*1400不靠墙地沟 | m | 30.000 | 30.000 | 清单 | Z0049002 | 郑飞 | 13015 | ,010407003 | ,010407003 | 1 |  | 13015 |  | 6 | 83218 | 522755 | A080097
83219 |  |  | 8-97*2 | B2型管沟不靠墙靠墙I、II级荷载,宽度每增减100mm | 100m | 0.002 | 0.002 | 子目 | Z0049002 | 郑飞 | 13021 | ,8-97 | ,010407003 |  | A080097 | 13021 | ,8-97 | 6 | 83219 | 522756 | A080097
83220 | 建筑装饰 | 24836 | 010407003003 | B2型地沟 800×1400不靠墙地沟 | M | 28.400 | 28.400 | 清单 | Z0138001 | 章超 | 80412 | ,010407003 | ,010407003 | 1 |  | 80412 |  | 1 | 83220 | 43089 | A080097
83221 |  |  | 8-97*2 | B2型管沟不靠墙靠墙I、II级荷载,宽度每增减100mm | 100m | -0.284 | -0.284 | 子目 | Z0138001 | 章超 | 80413 | ,8-97 | ,010407003 |  | A080097 | 80413 | ,8-97 | 1 | 83221 | 43090 | A080097
83222 | 建筑装饰 | 46987 | 010407003001 | 不靠墙地沟 600*1300 做法参陕16 第34页B4型地沟 SG-B4-3Ⅱ-V 盖板采用第45页GB-2 转角过梁采用第52页ZLG-2 | M | 27.600 | 27.600 | 清单 | Z0211005 | 章超 | 155497 | ,010407003 | ,010407003 | 1 |  | 155497 |  | 3 | 83222 | 413331 | A080097
83223 |  |  | 8-97*4 | B2型管沟不靠墙靠墙I、II级荷载,宽度每增减100mm | 100m | 0.276 | 0.276 | 子目 | Z0211005 | 章超 | 155500 | ,8-97 | ,010407003 |  | A080097 | 155500 | ,8-97 | 3 | 83223 | 413332 | A080097
83224 | 建筑装饰 | 150077 | 010407003001 | 不靠墙地沟 600*1300 做法参陕16 第34页B4型地沟 SG-B4-3Ⅱ-V 盖板采用第45页GB-2 转角过梁采用第52页ZLG-2 | M | 27.600 | 27.600 | 清单 | Z0398001 | 张亮 | 519683 | ,010407003 | ,010407003 | 1 |  | 519683 |  | 3 | 83224 | 452509 | A080097
83225 |  |  | 8-97*4 | B2型管沟不靠墙靠墙I、II级荷载,宽度每增减100mm | 100m | 0.276 | 0.276 | 子目 | Z0398001 | 张亮 | 519686 | ,8-97 | ,010407003 |  | A080097 | 519686 | ,8-97 | 3 | 83225 | 452510 | A080097
83226 | 建筑装饰 | 26714 | 010407003002 | 不靠墙地沟 800*1500 做法参陕ZJ2000 第2-6页1/2 盖板采用GB-8 过梁采用GL-8 | M | 27.000 | 27.000 | 清单 | Z0147004 | 章超 | 86116 | ,010407003 | ,010407003 | 1 |  | 86116 |  | 3 | 83226 | 406027 | A080097
83227 |  |  | 8-97*2 | B2型管沟不靠墙靠墙I、II级荷载,宽度每增减100mm | 100m | -0.270 | -0.270 | 子目 | Z0147004 | 章超 | 86119 | ,8-97 | ,010407003 |  | A080097 | 86119 | ,8-97 | 3 | 83227 | 406028 | A080097
83228 | 建筑装饰 | 27923 | 010407003002 | 不靠墙地沟 800*1500 做法参陕ZJ2000 第2-6页1/2 盖板采用GB-8 过梁采用GL-8 | M | 36.000 | 36.000 | 清单 | Z0153004 | 章超 | 89607 | ,010407003 | ,010407003 | 1 |  | 89607 |  | 3 | 83228 | 406421 | A080097
83229 |  |  | 8-97*2 | B2型管沟不靠墙靠墙I、II级荷载,宽度每增减100mm | 100m | -0.360 | -0.360 | 子目 | Z0153004 | 章超 | 89610 | ,8-97 | ,010407003 |  | A080097 | 89610 | ,8-97 | 3 | 83229 | 406422 | A080097
83230 | 建筑装饰 | 28749 | 010407003002 | 不靠墙地沟 800*1500 做法参陕ZJ2000 第2-6页1/2 盖板采用GB-8 过梁采用GL-8 | M | 30.000 | 30.000 | 清单 | Z0156004 | 章超 | 92465 | ,010407003 | ,010407003 | 1 |  | 92465 |  | 3 | 83230 | 406757 | A080097
83231 |  |  | 8-97*2 | B2型管沟不靠墙靠墙I、II级荷载,宽度每增减100mm | 100m | -0.300 | -0.300 | 子目 | Z0156004 | 章超 | 92468 | ,8-97 | ,010407003 |  | A080097 | 92468 | ,8-97 | 3 | 83231 | 406758 | A080097
83232 | 建筑装饰 | 12086 | 010407003005 | 不靠墙地沟 【项目特征】 1.沟截面尺寸:500*600 【工程内容】 1.挖土石方 2.铺筑垫层、制作、运输、浇捣、养护 | M | 2.000 | 2.000 | 清单 | Z0091005 | 郑飞 | 38823 | ,010407003 | ,010407003 | 1 |  | 38823 |  | 1 | 83232 | 20031 | A080097
83233 |  |  | 8-97*5 | B2型管沟不靠墙靠墙I、II级荷载,宽度每增减100mm | 100m | -0.020 | -0.020 | 子目 | Z0091005 | 郑飞 | 38824 | ,8-97 | ,010407003 |  | A080097 | 38824 | ,8-97 | 1 | 83233 | 20032 | A080097
83234 | 建筑装饰 | 12085 | 010407003004 | 不靠墙地沟 【项目特征】 1.沟截面尺寸:600*600 【工程内容】 1.挖土石方 2.铺筑垫层、制作、运输、浇捣、养护 | M | 4.000 | 4.000 | 清单 | Z0091005 | 郑飞 | 38816 | ,010407003 | ,010407003 | 1 |  | 38816 |  | 1 | 83234 | 20029 | A080097
83235 |  |  | 8-97*4 | B2型管沟不靠墙靠墙I、II级荷载,宽度每增减100mm | 100m | -0.040 | -0.040 | 子目 | Z0091005 | 郑飞 | 38817 | ,8-97 | ,010407003 |  | A080097 | 38817 | ,8-97 | 1 | 83235 | 20030 | A080097
83236 | 建筑装饰 | 52509 | 010407003001 | 不靠墙地沟 【项目特征】 1.沟截面尺寸:800*1200 2.盖板、过梁均选用陕16第45页表中相应型号 【工程内容】 1.铺筑垫层 2.1.混凝土制作、运输、浇捣、养护 | m | 4.550 | 4.550 | 清单 | Z0228004 | 章超 | 174989 | ,010407003 | ,010407003 | 1 |  | 174989 |  | 1 | 83236 | 94361 | A080097
83237 |  |  | 8-97*2 | B2型管沟不靠墙靠墙I、II级荷载,宽度每增减100mm | 100m | 0.046 | 0.046 | 子目 | Z0228004 | 章超 | 174990 | ,8-97 | ,010407003 |  | A080097 | 174990 | ,8-97 | 1 | 83237 | 94362 | A080097
83238 | 建筑装饰 | 55243 | 010407003003 | 不靠墙地沟 【项目特征】 1.沟截面尺寸:800*1400 2.混凝土强度等级:C25砾石 3.防护材料种类:普通防水砂浆 4.模板:地沟 5.回填:素土 【工程内容】 1.铺筑垫层 2.混凝土制作 3.混凝土运输 4.混凝土浇捣 5.混凝土养护 6.刷防护材料 | M | 17.500 | 17.500 | 清单 | Z0236006 | 贺艳君 | 184162 | ,010407003 | ,010407003 | 1 |  | 184162 |  | 1 | 83238 | 99415 | A080097
83239 |  |  | 8-97*2 | B2型管沟不靠墙靠墙I、II级荷载,宽度每增减100mm | 100m | -0.175 | -0.175 | 子目 | Z0236006 | 贺艳君 | 184163 | ,8-97 | ,010407003 |  | A080097 | 184163 | ,8-97 | 1 | 83239 | 99416 | A080097
83240 | 建筑装饰 | 12084 | 010407003003 | 不靠墙地沟 【项目特征】 1.沟截面尺寸:800*500 【工程内容】 1.挖土石方 2.铺筑垫层、制作、运输、浇捣、养护 | M | 2.000 | 2.000 | 清单 | Z0091005 | 郑飞 | 38809 | ,010407003 | ,010407003 | 1 |  | 38809 |  | 1 | 83240 | 20027 | A080097
83241 |  |  | 8-97*2 | B2型管沟不靠墙靠墙I、II级荷载,宽度每增减100mm | 100m | -0.020 | -0.020 | 子目 | Z0091005 | 郑飞 | 38810 | ,8-97 | ,010407003 |  | A080097 | 38810 | ,8-97 | 1 | 83241 | 20028 | A080097
83242 | 建筑装饰 | 65677 | 010407003001 | 地沟 陕02G04 4/18 800*800 | M | 12.110 | 12.110 | 清单 | Z0261005 | 贺艳君 | 222299 | ,010407003 | ,010407003 | 1 |  | 222299 |  | 1 | 83242 | 118779 | A080097
83243 |  |  | 8-97*2 | B2型管沟不靠墙靠墙I、II级荷载,宽度每增减100mm | 100m | 0.001 | 0.001 | 子目 | Z0261005 | 贺艳君 | 222300 | ,8-97 | ,010407003 |  | A080097 | 222300 | ,8-97 | 1 | 83243 | 118780 | A080097
83244 | 建筑装饰 | 99203 | 010407003001 | 地沟 陕02G04 4/18 800*800 | M | 12.000 | 12.000 | 清单 | Z0334005 | 李聪 | 339785 | ,010407003 | ,010407003 | 1 |  | 339785 |  | 1 | 83244 | 180949 | A080097
83245 |  |  | 8-97*2 | B2型管沟不靠墙靠墙I、II级荷载,宽度每增减100mm | 100m | -0.120 | -0.120 | 子目 | Z0334005 | 李聪 | 339786 | ,8-97 | ,010407003 |  | A080097 | 339786 | ,8-97 | 1 | 83245 | 180950 | A080097
83246 | 建筑装饰 | 99467 | 010407003001 | 地沟 陕02G04 4/18 800*800 | M | 11.760 | 11.760 | 清单 | Z0335005 | 李聪 | 340751 | ,010407003 | ,010407003 | 1 |  | 340751 |  | 1 | 83246 | 181471 | A080097
83247 |  |  | 8-97*2 | B2型管沟不靠墙靠墙I、II级荷载,宽度每增减100mm | 100m | 0.001 | 0.001 | 子目 | Z0335005 | 李聪 | 340752 | ,8-97 | ,010407003 |  | A080097 | 340752 | ,8-97 | 1 | 83247 | 181472 | A080097
83248 | 建筑装饰 | 154163 | 010407003001 | 地沟 [项目特征] 1.沟截面尺寸:B*H=800*900 2.参见02G04 3.详细做法参见设备图 | M | 28.150 | 28.150 | 清单 | Z0401016 | 张亮 | 534834 | ,010407003 | ,010407003 | 1 |  | 534834 |  | 3 | 83248 | 454029 | A080097
83249 |  |  | 8-97*2 | B2型管沟不靠墙靠墙I、II级荷载,宽度每增减100mm | 100m | -0.281 | -0.281 | 子目 | Z0401016 | 张亮 | 534837 | ,8-97 | ,010407003 |  | A080097 | 534837 | ,8-97 | 3 | 83249 | 454030 | A080097
83250 | 建筑装饰 | 154165 | 010407003003 | 地沟 1.沟截面尺寸:B*H=1200*900 2.参见02G04 3.详细做法参见设备图 | M | 3.000 | 3.000 | 清单 | Z0401016 | 张亮 | 534845 | ,010407003 | ,010407003 | 1 |  | 534845 |  | 3 | 83250 | 454033 | A080097
83251 |  |  | 8-97*2 | B2型管沟不靠墙靠墙I、II级荷载,宽度每增减100mm | 100m | 0.030 | 0.030 | 子目 | Z0401016 | 张亮 | 534848 | ,8-97 | ,010407003 |  | A080097 | 534848 | ,8-97 | 3 | 83251 | 454034 | A080097
83252 | 建筑装饰 | 154166 | 010407003004 | 地沟 1.沟截面尺寸:B*H=2250*900 2.参见02G04 3.详细做法参见设备图 | M | 3.000 | 3.000 | 清单 | Z0401016 | 张亮 | 534851 | ,010407003 | ,010407003 | 1 |  | 534851 |  | 3 | 83252 | 454035 | A080097
83253 |  |  | 8-97*13 | B2型管沟不靠墙靠墙I、II级荷载,宽度每增减100mm | 100m | 0.030 | 0.030 | 子目 | Z0401016 | 张亮 | 534854 | ,8-97 | ,010407003 |  | A080097 | 534854 | ,8-97 | 3 | 83253 | 454036 | A080097
83254 | 建筑装饰 | 7108 | 010407003001 | 地沟:800*1100，陕03第24页详图2，B2型 【工程内容】 1.挖土石方 2.铺筑垫层 3.混凝土制作 4.混凝土运输 5.混凝土浇捣 6.混凝土养护 7.刷防护材料 | M | 178.000 | 178.000 | 清单 | Z0067002 | 郑飞 | 22665 | ,010407003 | ,010407003 | 1 |  | 22665 |  | 1 | 83254 | 11003 | A080097
83255 |  |  | 8-97*2 | B2型管沟不靠墙靠墙I、II级荷载,宽度每增减100mm | 100m | -1.780 | -1.780 | 子目 | Z0067002 | 郑飞 | 22666 | ,8-97 | ,010407003 |  | A080097 | 22666 | ,8-97 | 1 | 83255 | 11004 | A080097
83256 | 建筑装饰 | 29226 | 010407003001 | 地沟:800*1100，陕03第24页详图2，B2型 【工程内容】 1.挖土石方 2.铺筑垫层 3.混凝土制作 4.混凝土运输 5.混凝土浇捣 6.混凝土养护 7.刷防护材料 | M | 123.000 | 123.000 | 清单 | Z0157006 | 章超 | 94131 | ,010407003 | ,010407003 | 1 |  | 94131 |  | 1 | 83256 | 51179 | A080097
83257 |  |  | 8-97*2 | B2型管沟不靠墙靠墙I、II级荷载,宽度每增减100mm | 100m | -1.230 | -1.230 | 子目 | Z0157006 | 章超 | 94132 | ,8-97 | ,010407003 |  | A080097 | 94132 | ,8-97 | 1 | 83257 | 51180 | A080097
83258 | 建筑装饰 | 35779 | 010407003001 | 地沟:800*1100，陕03第24页详图2，B2型 【工程内容】 1.挖土石方 2.铺筑垫层 3.混凝土制作 4.混凝土运输 5.混凝土浇捣 6.混凝土养护 7.刷防护材料 | M | 178.000 | 178.000 | 清单 | Z0178001 | 章超 | 116293 | ,010407003 | ,010407003 | 1 |  | 116293 |  | 1 | 83258 | 63257 | A080097
83259 |  |  | 8-97*2 | B2型管沟不靠墙靠墙I、II级荷载,宽度每增减100mm | 100m | -1.780 | -1.780 | 子目 | Z0178001 | 章超 | 116294 | ,8-97 | ,010407003 |  | A080097 | 116294 | ,8-97 | 1 | 83259 | 63258 | A080097
83260 | 建筑装饰 | 42351 | 010407003001 | 电缆沟: 600*600mm 参 ZJ2000 P4-P5 B型地沟 | M | 18.300 | 18.300 | 清单 | Z0197001 | 章超 | 139403 | ,010407003 | ,010407003 | 1 |  | 139403 |  | 1 | 83260 | 75439 | A080097
83261 |  |  | 8-97*4 | B2型管沟不靠墙靠墙I、II级荷载,宽度每增减100mm | 100m | -0.183 | -0.183 | 子目 | Z0197001 | 章超 | 139404 | ,8-97 | ,010407003 |  | A080097 | 139404 | ,8-97 | 1 | 83261 | 75440 | A080097
83262 | 建筑装饰 | 55242 | 010407003002 | 靠墙地沟 【项目特征】 1.沟截面尺寸:1200*1400 2.混凝土强度等级:C25砾石 3.防护材料种类:普通防水砂浆 4.模板:地沟 5.回填:素土 【工程内容】 1.铺筑垫层 2.混凝土制作 3.混凝土运输 4.混凝土浇捣 5.混凝土养护 6.刷防护材料 | M | 6.100 | 6.100 | 清单 | Z0236006 | 贺艳君 | 184159 | ,010407003 | ,010407003 | 1 |  | 184159 |  | 1 | 83262 | 99413 | A080097
83263 |  |  | 8-97*6 | B2型管沟不靠墙靠墙I、II级荷载,宽度每增减100mm | 100m | -0.061 | -0.061 | 子目 | Z0236006 | 贺艳君 | 184160 | ,8-97 | ,010407003 |  | A080097 | 184160 | ,8-97 | 1 | 83263 | 99414 | A080097
83264 | 建筑装饰 | 55244 | 010407003004 | 靠墙地沟 【项目特征】 1.沟截面尺寸:600*1250 2.混凝土强度等级:C25砾石 3.防护材料种类:普通防水砂浆 4.模板:地沟 5.回填:素土 【工程内容】 1.铺筑垫层 2.混凝土制作 3.混凝土运输 4.混凝土浇捣 5.混凝土养护 6.刷防护材料 | M | 14.400 | 14.400 | 清单 | Z0236006 | 贺艳君 | 184165 | ,010407003 | ,010407003 | 1 |  | 184165 |  | 1 | 83264 | 99417 | A080097
83265 |  |  | 8-97*4 | B2型管沟不靠墙靠墙I、II级荷载,宽度每增减100mm | 100m | -0.144 | -0.144 | 子目 | Z0236006 | 贺艳君 | 184166 | ,8-97 | ,010407003 |  | A080097 | 184166 | ,8-97 | 1 | 83265 | 99418 | A080097
83266 | 建筑装饰 | 55241 | 010407003001 | 靠墙地沟 【项目特征】 1.沟截面尺寸:800*1400 2.混凝土强度等级:C20砾石 3.垫层:C15素砼垫层 4.防护材料种类:普通防水砂浆 5.60厚C15砼压顶 6.回填:3:7灰土 7.素土夯实 8.模板:地沟 【工程内容】 1.铺筑垫层 2.混凝土制作 3.混凝土运输 4.混凝土浇捣 5.混凝土养护 6.刷防护材料 | M | 35.850 | 35.850 | 清单 | Z0236006 | 贺艳君 | 184155 | ,010407003 | ,010407003 | 1 |  | 184155 |  | 1 | 83266 | 99411 | A080097
83267 |  |  | 8-97*2 | B2型管沟不靠墙靠墙I、II级荷载,宽度每增减100mm | 100m | -0.359 | -0.359 | 子目 | Z0236006 | 贺艳君 | 184156 | ,8-97 | ,010407003 |  | A080097 | 184156 | ,8-97 | 1 | 83267 | 99412 | A080097
83268 | 建筑装饰 | 51315 | 010407003002 | 室内不靠墙地沟 800*1000 做法:陕16-24页B2型 | m | 192.702 | 192.702 | 清单 | Z0224001 | 章超 | 170979 | ,010407003 | ,010407003 | 1 |  | 170979 |  | 2 | 83268 | 324591 | A080097
83269 |  |  | 8-97*2 | B2型管沟不靠墙靠墙I、II级荷载,宽度每增减100mm | 100m | 0.001 | 0.001 | 子目 | Z0224001 | 章超 | 170981 | ,8-97 | ,010407003 |  | A080097 | 170981 | ,8-97 | 2 | 83269 | 324592 | A080097
83270 | 建筑装饰 | 4232 | 010407003001 | 室内地沟 800*600 | M | 31.200 | 31.200 | 清单 | Z0051002 | 郑飞 | 13978 | ,010407003 | ,010407003 | 1 |  | 13978 |  | 3 | 83270 | 398697 | A080097
83271 |  |  | 8-97*2 | B2型管沟不靠墙靠墙I、II级荷载,宽度每增减100mm | 100m | -0.312 | -0.312 | 子目 | Z0051002 | 郑飞 | 13981 | ,8-97 | ,010407003 |  | A080097 | 13981 | ,8-97 | 3 | 83271 | 398698 | A080097
83272 | 建筑装饰 | 26142 | 010407003001 | 室内地沟 800*600 | M | 31.200 | 31.200 | 清单 | Z0145001 | 章超 | 84175 | ,010407003 | ,010407003 | 1 |  | 84175 |  | 3 | 83272 | 405829 | A080097
83273 |  |  | 8-97*2 | B2型管沟不靠墙靠墙I、II级荷载,宽度每增减100mm | 100m | -0.312 | -0.312 | 子目 | Z0145001 | 章超 | 84178 | ,8-97 | ,010407003 |  | A080097 | 84178 | ,8-97 | 3 | 83273 | 405830 | A080097
83274 | 建筑装饰 | 27358 | 010407003001 | 室内地沟 800*600 | M | 31.200 | 31.200 | 清单 | Z0151001 | 章超 | 88005 | ,010407003 | ,010407003 | 1 |  | 88005 |  | 3 | 83274 | 406241 | A080097
83275 |  |  | 8-97*2 | B2型管沟不靠墙靠墙I、II级荷载,宽度每增减100mm | 100m | -0.312 | -0.312 | 子目 | Z0151001 | 章超 | 88008 | ,8-97 | ,010407003 |  | A080097 | 88008 | ,8-97 | 3 | 83275 | 406242 | A080097
83276 | 建筑装饰 | 82736 | 010407003001 | 室内地沟 800*600 | M | 31.200 | 31.200 | 清单 | Z0302001 | 贺艳君 | 281716 | ,010407003 | ,010407003 | 1 |  | 281716 |  | 3 | 83276 | 427241 | A080097
83277 |  |  | 8-97*2 | B2型管沟不靠墙靠墙I、II级荷载,宽度每增减100mm | 100m | -0.312 | -0.312 | 子目 | Z0302001 | 贺艳君 | 281719 | ,8-97 | ,010407003 |  | A080097 | 281719 | ,8-97 | 3 | 83277 | 427242 | A080097
83278 | 建筑装饰 | 51316 | 010407003003 | 室外地沟 800*1000 做法:陕16-34页B4型 | m | 22.500 | 22.500 | 清单 | Z0224001 | 章超 | 170982 | ,010407003 | ,010407003 | 1 |  | 170982 |  | 2 | 83278 | 324593 | A080097
83279 |  |  | 8-97*2 | B2型管沟不靠墙靠墙I、II级荷载,宽度每增减100mm | 100m | 0.001 | 0.001 | 子目 | Z0224001 | 章超 | 170984 | ,8-97 | ,010407003 |  | A080097 | 170984 | ,8-97 | 2 | 83279 | 324594 | A080097
83280 | 建筑装饰 | 4233 | 010407003002 | 室外地沟 800*600 | M | 6.000 | 6.000 | 清单 | Z0051002 | 郑飞 | 13982 | ,010407003 | ,010407003 | 1 |  | 13982 |  | 3 | 83280 | 398699 | A080097
83281 |  |  | 8-97*2 | B2型管沟不靠墙靠墙I、II级荷载,宽度每增减100mm | 100m | -0.060 | -0.060 | 子目 | Z0051002 | 郑飞 | 13985 | ,8-97 | ,010407003 |  | A080097 | 13985 | ,8-97 | 3 | 83281 | 398700 | A080097
83282 | 建筑装饰 | 26143 | 010407003002 | 室外地沟 800*600 | M | 6.000 | 6.000 | 清单 | Z0145001 | 章超 | 84179 | ,010407003 | ,010407003 | 1 |  | 84179 |  | 3 | 83282 | 405831 | A080097
83283 |  |  | 8-97*2 | B2型管沟不靠墙靠墙I、II级荷载,宽度每增减100mm | 100m | -0.060 | -0.060 | 子目 | Z0145001 | 章超 | 84182 | ,8-97 | ,010407003 |  | A080097 | 84182 | ,8-97 | 3 | 83283 | 405832 | A080097
83284 | 建筑装饰 | 27359 | 010407003002 | 室外地沟 800*600 | M | 6.000 | 6.000 | 清单 | Z0151001 | 章超 | 88009 | ,010407003 | ,010407003 | 1 |  | 88009 |  | 3 | 83284 | 406243 | A080097
83285 |  |  | 8-97*2 | B2型管沟不靠墙靠墙I、II级荷载,宽度每增减100mm | 100m | -0.060 | -0.060 | 子目 | Z0151001 | 章超 | 88012 | ,8-97 | ,010407003 |  | A080097 | 88012 | ,8-97 | 3 | 83285 | 406244 | A080097
83286 | 建筑装饰 | 82737 | 010407003002 | 室外地沟 800*600 | M | 6.000 | 6.000 | 清单 | Z0302001 | 贺艳君 | 281720 | ,010407003 | ,010407003 | 1 |  | 281720 |  | 3 | 83286 | 427243 | A080097
83287 |  |  | 8-97*2 | B2型管沟不靠墙靠墙I、II级荷载,宽度每增减100mm | 100m | -0.060 | -0.060 | 子目 | Z0302001 | 贺艳君 | 281723 | ,8-97 | ,010407003 |  | A080097 | 281723 | ,8-97 | 3 | 83287 | 427244 | A080097
83288 | 建筑装饰 | 42353 | 010407003003 | 室外地沟 【项目特征】 1.沟截面尺寸(mm):B*H 800*1500 2.参陕ZJ2000 P4-5 B型地沟 【工程内容】 1.挖土石方 2.铺筑垫层 3.混凝土制作、运输、浇捣、养护 | M | 25.500 | 25.500 | 清单 | Z0197001 | 章超 | 139409 | ,010407003 | ,010407003 | 1 |  | 139409 |  | 1 | 83288 | 75441 | A080097
83289 |  |  | 8-97*2 | B2型管沟不靠墙靠墙I、II级荷载,宽度每增减100mm | 100m | -0.255 | -0.255 | 子目 | Z0197001 | 章超 | 139411 | ,8-97 | ,010407003 |  | A080097 | 139411 | ,8-97 | 1 | 83289 | 75442 | A080097
83290 | 建筑装饰 | 11812 | 010407003001 | 室外靠墙地沟 标准图集 陕16第24页600*1100，盖板见45页GB-8、9 | M | 3.000 | 3.000 | 清单 | Z0090006 | 郑飞 | 38068 | ,010407003 | ,010407003 | 1 |  | 38068 |  | 1 | 83290 | 19547 | A080097
83291 |  |  | 8-97*4 | B2型管沟不靠墙靠墙I、II级荷载,宽度每增减100mm | 100m | -0.030 | -0.030 | 子目 | Z0090006 | 郑飞 | 38069 | ,8-97 | ,010407003 |  | A080097 | 38069 | ,8-97 | 1 | 83291 | 19548 | A080097
83292 | 建筑装饰 | 3390 | 010407003002 | 不靠墙地沟 600*1100 做法参见陕16第24页B2型 | m | 101.850 | 101.850 | 清单 | Z0046002 | 郑飞 | 11560 | ,010407003 | ,010407003 | 1 |  | 11560 |  | 7 | 83292 | 543179 | A080098
83293 |  |  | 8-98 | B2型管沟不靠墙I、II级荷载,基本断面1400×1400 | 100m | 1.019 | 1.019 | 子目 | Z0046002 | 郑飞 | 11567 | ,8-98 | ,010407003 |  | A080098 | 11567 | ,8-98 | 7 | 83293 | 543180 | A080098
83294 | 建筑装饰 | 55245 | 010407003005 | 不靠墙地沟 【项目特征】 1.沟截面尺寸:800*800 2.混凝土强度等级:C25砾石 3.防护材料种类:普通防水砂浆 4.模板:地沟 5.回填:素土 【工程内容】 1.铺筑垫层 2.混凝土制作 3.混凝土运输 4.混凝土浇捣 5.混凝土养护 6.刷防护材料 | M | 13.800 | 13.800 | 清单 | Z0236006 | 贺艳君 | 184169 | ,010407003 | ,010407003 | 1 |  | 184169 |  | 1 | 83294 | 99419 | A080098
83295 |  |  | 8-98 | B2型管沟不靠墙I、II级荷载,基本断面1400×1400 | 100m | 0.138 | 0.138 | 子目 | Z0236006 | 贺艳君 | 184170 | ,8-98 | ,010407003 |  | A080098 | 184170 | ,8-98 | 1 | 83295 | 99420 | A080098
83296 | 建筑装饰 | 3390 | 010407003002 | 不靠墙地沟 600*1100 做法参见陕16第24页B2型 | m | 101.850 | 101.850 | 清单 | Z0046002 | 郑飞 | 11560 | ,010407003 | ,010407003 | 1 |  | 11560 |  | 8 | 83296 | 556371 | A080099
83297 |  |  | 8-99*3 | B2型管沟不靠墙I、II级荷载,深度每增减100mm | 100m | 0.001 | 0.001 | 子目 | Z0046002 | 郑飞 | 11568 | ,8-99 | ,010407003 |  | A080099 | 11568 | ,8-99 | 8 | 83297 | 556372 | A080099
83298 | 建筑装饰 | 13296 | 010306002002 | 室外地沟 【项目特征】 1.600*1100 2.参见陕16,33页SG-C3-3-V,地沟盖板选用45页GB-16 | m | 12.000 | 12.000 | 清单 | Z0096002 | 郑飞 | 42179 | ,010306002 | ,010306002 | 1 |  | 42179 |  | 3 | 83298 | 401593 | A080100
83299 |  |  | 8-100*4 | B2型管沟不靠墙靠墙I、II级荷载,宽度每减少100mm | 100m | -0.120 | -0.120 | 子目 | Z0096002 | 郑飞 | 42182 | ,8-100 | ,010306002 |  | A080100 | 42182 | ,8-100 | 3 | 83299 | 401594 | A080100
83300 | 建筑装饰 | 3893 | 010407003002 | B2型地沟 800*1200靠墙地沟 | m | 248.000 | 248.000 | 清单 | Z0049002 | 郑飞 | 13008 | ,010407003 | ,010407003 | 1 |  | 13008 |  | 4 | 83300 | 456811 | A080100
83301 |  |  | 8-100*2 | B2型管沟不靠墙靠墙I、II级荷载,宽度每减少100mm | 100m | -2.480 | -2.480 | 子目 | Z0049002 | 郑飞 | 13012 | ,8-100 | ,010407003 |  | A080100 | 13012 | ,8-100 | 4 | 83301 | 456812 | A080100
83302 | 建筑装饰 | 24835 | 010407003002 | B2型地沟 800×1200靠墙地沟 | M | 106.720 | 106.720 | 清单 | Z0138001 | 章超 | 80405 | ,010407003 | ,010407003 | 1 |  | 80405 |  | 3 | 83302 | 405459 | A080100
83303 |  |  | 8-100*2 | B2型管沟不靠墙靠墙I、II级荷载,宽度每减少100mm | 100m | -1.067 | -1.067 | 子目 | Z0138001 | 章超 | 80408 | ,8-100 | ,010407003 |  | A080100 | 80408 | ,8-100 | 3 | 83303 | 405460 | A080100
83304 | 建筑装饰 | 3390 | 010407003002 | 不靠墙地沟 600*1100 做法参见陕16第24页B2型 | m | 101.850 | 101.850 | 清单 | Z0046002 | 郑飞 | 11560 | ,010407003 | ,010407003 | 1 |  | 11560 |  | 6 | 83304 | 522705 | A080100
83305 |  |  | 8-100*8 | B2型管沟不靠墙靠墙I、II级荷载,宽度每减少100mm | 100m | 0.001 | 0.001 | 子目 | Z0046002 | 郑飞 | 11566 | ,8-100 | ,010407003 |  | A080100 | 11566 | ,8-100 | 6 | 83305 | 522706 | A080100
83306 | 建筑装饰 | 55245 | 010407003005 | 不靠墙地沟 【项目特征】 1.沟截面尺寸:800*800 2.混凝土强度等级:C25砾石 3.防护材料种类:普通防水砂浆 4.模板:地沟 5.回填:素土 【工程内容】 1.铺筑垫层 2.混凝土制作 3.混凝土运输 4.混凝土浇捣 5.混凝土养护 6.刷防护材料 | M | 13.800 | 13.800 | 清单 | Z0236006 | 贺艳君 | 184169 | ,010407003 | ,010407003 | 1 |  | 184169 |  | 2 | 83306 | 326993 | A080100
83307 |  |  | 8-100*6 | B2型管沟不靠墙靠墙I、II级荷载,宽度每减少100mm | 100m | -0.138 | -0.138 | 子目 | Z0236006 | 贺艳君 | 184171 | ,8-100 | ,010407003 |  | A080100 | 184171 | ,8-100 | 2 | 83307 | 326994 | A080100
83308 | 建筑装饰 | 3389 | 010407003001 | 靠墙地沟 600*900 做法参见陕16第24页B2型 | m | 227.335 | 227.335 | 清单 | Z0046002 | 郑飞 | 11551 | ,010407003 | ,010407003 | 1 |  | 11551 |  | 6 | 83308 | 522703 | A080100
83309 |  |  | 8-100*4 | B2型管沟不靠墙靠墙I、II级荷载,宽度每减少100mm | 100m | 0.001 | 0.001 | 子目 | Z0046002 | 郑飞 | 11557 | ,8-100 | ,010407003 |  | A080100 | 11557 | ,8-100 | 6 | 83309 | 522704 | A080100
83310 | 建筑装饰 | 12083 | 010407003002 | 靠墙地沟 【项目特征】 1.沟截面尺寸:500*600 【工程内容】 1.挖土石方 2.铺筑垫层、制作、运输、浇捣、养护 | M | 159.700 | 159.700 | 清单 | Z0091005 | 郑飞 | 38802 | ,010407003 | ,010407003 | 1 |  | 38802 |  | 3 | 83310 | 401293 | A080100
83311 |  |  | 8-100*5 | B2型管沟不靠墙靠墙I、II级荷载,宽度每减少100mm | 100m | -1.597 | -1.597 | 子目 | Z0091005 | 郑飞 | 38805 | ,8-100 | ,010407003 |  | A080100 | 38805 | ,8-100 | 3 | 83311 | 401294 | A080100
83312 | 建筑装饰 | 12082 | 010407003001 | 靠墙地沟 【项目特征】 1.沟截面尺寸:800*500 【工程内容】 1.挖土石方 2.铺筑垫层、制作、运输、浇捣、养护 | M | 6.800 | 6.800 | 清单 | Z0091005 | 郑飞 | 38795 | ,010407003 | ,010407003 | 1 |  | 38795 |  | 3 | 83312 | 401291 | A080100
83313 |  |  | 8-100*2 | B2型管沟不靠墙靠墙I、II级荷载,宽度每减少100mm | 100m | -0.068 | -0.068 | 子目 | Z0091005 | 郑飞 | 38798 | ,8-100 | ,010407003 |  | A080100 | 38798 | ,8-100 | 3 | 83313 | 401292 | A080100
83314 | 建筑装饰 | 42355 | 010407003005 | 室外地沟 【项目特征】 1.沟截面尺寸(mm):B*H 1200*2050 2.参陕ZJ2000 P4-5 B型地沟 【工程内容】 1.挖土石方 2.铺筑垫层 3.混凝土制作、运输、浇捣、养护 | M | 1.500 | 1.500 | 清单 | Z0197001 | 章超 | 139418 | ,010407003 | ,010407003 | 1 |  | 139418 |  | 3 | 83314 | 411661 | A080101
83315 |  |  | 8-101 | B2型管沟不靠墙,II级荷载,基本断面1400×1600 | 100m | 0.015 | 0.015 | 子目 | Z0197001 | 章超 | 139422 | ,8-101 | ,010407003 |  | A080101 | 139422 | ,8-101 | 3 | 83315 | 411662 | A080101
83316 | 建筑装饰 | 42355 | 010407003005 | 室外地沟 【项目特征】 1.沟截面尺寸(mm):B*H 1200*2050 2.参陕ZJ2000 P4-5 B型地沟 【工程内容】 1.挖土石方 2.铺筑垫层 3.混凝土制作、运输、浇捣、养护 | M | 1.500 | 1.500 | 清单 | Z0197001 | 章超 | 139418 | ,010407003 | ,010407003 | 1 |  | 139418 |  | 2 | 83316 | 318227 | A080102
83317 |  |  | 8-102*5 | B2型管沟不靠墙,II级荷载,深度每减少100mm | 100m | 0.015 | 0.015 | 子目 | Z0197001 | 章超 | 139421 | ,8-102 | ,010407003 |  | A080102 | 139421 | ,8-102 | 2 | 83317 | 318228 | A080102
83318 | 建筑装饰 | 4395 | 010306002002 | 靠墙砖地沟 【项目特征】 1.沟截面尺寸:800*1000 【工程内容】 1.挖运土石方 2.铺筑垫层 3.砌砖 4.勾缝、抹灰 | M | 50.720 | 50.720 | 清单 | Z0052002 | 郑飞 | 14450 | ,010306002 | ,010306002 | 1 |  | 14450 |  | 2 | 83318 | 294833 | A080103
83319 |  |  | 8-103*2 | B2型管沟不靠墙靠墙,II级荷载,宽度每减少100mm | 100m | -0.507 | -0.507 | 子目 | Z0052002 | 郑飞 | 14452 | ,8-103 | ,010306002 |  | A080103 | 14452 | ,8-103 | 2 | 83319 | 294834 | A080103
83320 | 建筑装饰 | 19130 | 010306002002 | 靠墙砖地沟 【项目特征】 1.沟截面尺寸:800*1000 【工程内容】 1.挖运土石方 2.铺筑垫层 3.砌砖 4.勾缝、抹灰 | M | 20.000 | 20.000 | 清单 | Z0118002 | 郑飞 | 61231 | ,010306002 | ,010306002 | 1 |  | 61231 |  | 2 | 83320 | 303741 | A080103
83321 |  |  | 8-103*2 | B2型管沟不靠墙靠墙,II级荷载,宽度每减少100mm | 100m | -0.200 | -0.200 | 子目 | Z0118002 | 郑飞 | 61233 | ,8-103 | ,010306002 |  | A080103 | 61233 | ,8-103 | 2 | 83321 | 303742 | A080103
83322 | 建筑装饰 | 4396 | 010306002003 | 靠墙砖地沟 【项目特征】 1.沟截面尺寸:800*1350 【工程内容】 1.挖运土石方 2.铺筑垫层 3.砌砖 4.勾缝、抹灰 | M | 69.200 | 69.200 | 清单 | Z0052002 | 郑飞 | 14457 | ,010306002 | ,010306002 | 1 |  | 14457 |  | 3 | 83322 | 398767 | A080103
83323 |  |  | 8-103*2 | B2型管沟不靠墙靠墙,II级荷载,宽度每减少100mm | 100m | -0.692 | -0.692 | 子目 | Z0052002 | 郑飞 | 14460 | ,8-103 | ,010306002 |  | A080103 | 14460 | ,8-103 | 3 | 83323 | 398768 | A080103
83324 | 建筑装饰 | 42076 | 010306002004 | 砖地沟 靠墙800*1000 陕16-P24、P45、P48 | M | 17.800 | 17.800 | 清单 | Z0196001 | 章超 | 138389 | ,010306002 | ,010306002 | 1 |  | 138389 |  | 2 | 83324 | 318081 | A080103
83325 |  |  | 8-103 *2 | B2型管沟不靠墙靠墙,II级荷载,宽度每减少100mm | 100m | -0.178 | -0.178 | 子目 | Z0196001 | 章超 | 138391 | ,8-103 | ,010306002 |  | A080103 | 138391 | ,8-103 | 2 | 83325 | 318082 | A080103
83326 | 建筑装饰 | 7859 | 010306002002 | 砖地沟 靠墙800*1100 陕16-P24、P45、P48 | M | 12.600 | 12.600 | 清单 | Z0071002 | 郑飞 | 24959 | ,010306002 | ,010306002 | 1 |  | 24959 |  | 2 | 83326 | 296943 | A080103
83327 |  |  | 8-103 *2 | B2型管沟不靠墙靠墙,II级荷载,宽度每减少100mm | 100m | -0.126 | -0.126 | 子目 | Z0071002 | 郑飞 | 24961 | ,8-103 | ,010306002 |  | A080103 | 24961 | ,8-103 | 2 | 83327 | 296944 | A080103
83328 | 建筑装饰 | 42355 | 010407003005 | 室外地沟 【项目特征】 1.沟截面尺寸(mm):B*H 1200*2050 2.参陕ZJ2000 P4-5 B型地沟 【工程内容】 1.挖土石方 2.铺筑垫层 3.混凝土制作、运输、浇捣、养护 | M | 1.500 | 1.500 | 清单 | Z0197001 | 章超 | 139418 | ,010407003 | ,010407003 | 1 |  | 139418 |  | 1 | 83328 | 75445 | A080103
83329 |  |  | 8-103*2 | B2型管沟不靠墙靠墙,II级荷载,宽度每减少100mm | 100m | 0.001 | 0.001 | 子目 | Z0197001 | 章超 | 139420 | ,8-103 | ,010407003 |  | A080103 | 139420 | ,8-103 | 1 | 83329 | 75446 | A080103
83330 | 建筑装饰 | 4395 | 010306002002 | 靠墙砖地沟 【项目特征】 1.沟截面尺寸:800*1000 【工程内容】 1.挖运土石方 2.铺筑垫层 3.砌砖 4.勾缝、抹灰 | M | 50.720 | 50.720 | 清单 | Z0052002 | 郑飞 | 14450 | ,010306002 | ,010306002 | 1 |  | 14450 |  | 1 | 83330 | 6043 | A080104
83331 |  |  | 8-104 | B2型管沟靠墙I、II级荷载,基本断面1000×1000 | 100m | 0.507 | 0.507 | 子目 | Z0052002 | 郑飞 | 14451 | ,8-104 | ,010306002 |  | A080104 | 14451 | ,8-104 | 1 | 83331 | 6044 | A080104
83332 | 建筑装饰 | 19130 | 010306002002 | 靠墙砖地沟 【项目特征】 1.沟截面尺寸:800*1000 【工程内容】 1.挖运土石方 2.铺筑垫层 3.砌砖 4.勾缝、抹灰 | M | 20.000 | 20.000 | 清单 | Z0118002 | 郑飞 | 61231 | ,010306002 | ,010306002 | 1 |  | 61231 |  | 1 | 83332 | 32665 | A080104
83333 |  |  | 8-104 | B2型管沟靠墙I、II级荷载,基本断面1000×1000 | 100m | 0.200 | 0.200 | 子目 | Z0118002 | 郑飞 | 61232 | ,8-104 | ,010306002 |  | A080104 | 61232 | ,8-104 | 1 | 83333 | 32666 | A080104
83334 | 建筑装饰 | 4396 | 010306002003 | 靠墙砖地沟 【项目特征】 1.沟截面尺寸:800*1350 【工程内容】 1.挖运土石方 2.铺筑垫层 3.砌砖 4.勾缝、抹灰 | M | 69.200 | 69.200 | 清单 | Z0052002 | 郑飞 | 14457 | ,010306002 | ,010306002 | 1 |  | 14457 |  | 2 | 83334 | 294835 | A080104
83335 |  |  | 8-104 | B2型管沟靠墙I、II级荷载,基本断面1000×1000 | 100m | 0.692 | 0.692 | 子目 | Z0052002 | 郑飞 | 14459 | ,8-104 | ,010306002 |  | A080104 | 14459 | ,8-104 | 2 | 83335 | 294836 | A080104
83336 | 建筑装饰 | 13296 | 010306002002 | 室外地沟 【项目特征】 1.600*1100 2.参见陕16,33页SG-C3-3-V,地沟盖板选用45页GB-16 | m | 12.000 | 12.000 | 清单 | Z0096002 | 郑飞 | 42179 | ,010306002 | ,010306002 | 1 |  | 42179 |  | 1 | 83336 | 22099 | A080104
83337 |  |  | 8-104 | B2型管沟靠墙I、II级荷载,基本断面1000×1000 | 100m | 0.120 | 0.120 | 子目 | Z0096002 | 郑飞 | 42180 | ,8-104 | ,010306002 |  | A080104 | 42180 | ,8-104 | 1 | 83337 | 22100 | A080104
83338 | 建筑装饰 | 42076 | 010306002004 | 砖地沟 靠墙800*1000 陕16-P24、P45、P48 | M | 17.800 | 17.800 | 清单 | Z0196001 | 章超 | 138389 | ,010306002 | ,010306002 | 1 |  | 138389 |  | 1 | 83338 | 74897 | A080104
83339 |  |  | 8-104 | B2型管沟靠墙I、II级荷载,基本断面1000×1000 | 100m | 0.178 | 0.178 | 子目 | Z0196001 | 章超 | 138390 | ,8-104 | ,010306002 |  | A080104 | 138390 | ,8-104 | 1 | 83339 | 74898 | A080104
83340 | 建筑装饰 | 7859 | 010306002002 | 砖地沟 靠墙800*1100 陕16-P24、P45、P48 | M | 12.600 | 12.600 | 清单 | Z0071002 | 郑飞 | 24959 | ,010306002 | ,010306002 | 1 |  | 24959 |  | 1 | 83340 | 12333 | A080104
83341 |  |  | 8-104 | B2型管沟靠墙I、II级荷载,基本断面1000×1000 | 100m | 0.126 | 0.126 | 子目 | Z0071002 | 郑飞 | 24960 | ,8-104 | ,010306002 |  | A080104 | 24960 | ,8-104 | 1 | 83341 | 12334 | A080104
83342 | 建筑装饰 | 42075 | 010306002003 | 砖地沟 靠墙800*900 陕16-P24、P45、P48 | M | 27.200 | 27.200 | 清单 | Z0196001 | 章超 | 138380 | ,010306002 | ,010306002 | 1 |  | 138380 |  | 3 | 83342 | 411583 | A080104
83343 |  |  | 8-104 | B2型管沟靠墙I、II级荷载,基本断面1000×1000 | 100m | 0.272 | 0.272 | 子目 | Z0196001 | 章超 | 138383 | ,8-104 | ,010306002 |  | A080104 | 138383 | ,8-104 | 3 | 83343 | 411584 | A080104
83344 | 建筑装饰 | 3893 | 010407003002 | B2型地沟 800*1200靠墙地沟 | m | 248.000 | 248.000 | 清单 | Z0049002 | 郑飞 | 13008 | ,010407003 | ,010407003 | 1 |  | 13008 |  | 5 | 83344 | 494891 | A080104
83345 |  |  | 8-104 | B2型管沟靠墙I、II级荷载,基本断面1000×1000 | 100m | 2.480 | 2.480 | 子目 | Z0049002 | 郑飞 | 13013 | ,8-104 | ,010407003 |  | A080104 | 13013 | ,8-104 | 5 | 83345 | 494892 | A080104
83346 | 建筑装饰 | 24835 | 010407003002 | B2型地沟 800×1200靠墙地沟 | M | 106.720 | 106.720 | 清单 | Z0138001 | 章超 | 80405 | ,010407003 | ,010407003 | 1 |  | 80405 |  | 2 | 83346 | 307275 | A080104
83347 |  |  | 8-104 | B2型管沟靠墙I、II级荷载,基本断面1000×1000 | 100m | 1.067 | 1.067 | 子目 | Z0138001 | 章超 | 80407 | ,8-104 | ,010407003 |  | A080104 | 80407 | ,8-104 | 2 | 83347 | 307276 | A080104
83348 | 建筑装饰 | 6771 | 010407003002 | 靠墙地沟 600*1100 做法参陕16 第34页B4型地沟 SG-B4-3Ⅱ-V 盖板采用第45页GB-2 转角过梁采用第52页ZLG-2 | M | 30.600 | 30.600 | 清单 | Z0065002 | 郑飞 | 21580 | ,010407003 | ,010407003 | 1 |  | 21580 |  | 1 | 83348 | 10355 | A080104
83349 |  |  | 8-104换 | B2型管沟靠墙I、II级荷载,基本断面1000×1000//换:混凝土 C20；//换:现浇混凝土 C20； | 100m | 0.306 | 0.306 | 子目 | Z0065002 | 郑飞 | 21581 | ,8-104 | ,010407003 |  | A080104 | 21581 | ,8-104 | 1 | 83349 | 10356 | A080104
83350 | 建筑装饰 | 46988 | 010407003002 | 靠墙地沟 600*1300 做法参陕16 第34页B4型地沟 SG-B4-3Ⅱ-V 盖板采用第45页GB-2 转角过梁采用第52页ZLG-2 | M | 27.600 | 27.600 | 清单 | Z0211005 | 章超 | 155501 | ,010407003 | ,010407003 | 1 |  | 155501 |  | 1 | 83350 | 84087 | A080104
83351 |  |  | 8-104换 | B2型管沟靠墙I、II级荷载,基本断面1000×1000//换:混凝土 C20；//换:现浇混凝土 C20； | 100m | 0.276 | 0.276 | 子目 | Z0211005 | 章超 | 155502 | ,8-104 | ,010407003 |  | A080104 | 155502 | ,8-104 | 1 | 83351 | 84088 | A080104
83352 | 建筑装饰 | 150078 | 010407003002 | 靠墙地沟 600*1300 做法参陕16 第34页B4型地沟 SG-B4-3Ⅱ-V 盖板采用第45页GB-2 转角过梁采用第52页ZLG-2 | M | 27.600 | 27.600 | 清单 | Z0398001 | 张亮 | 519687 | ,010407003 | ,010407003 | 1 |  | 519687 |  | 1 | 83352 | 273673 | A080104
83353 |  |  | 8-104换 | B2型管沟靠墙I、II级荷载,基本断面1000×1000//换:混凝土 C20；//换:现浇混凝土 C20； | 100m | 0.276 | 0.276 | 子目 | Z0398001 | 张亮 | 519688 | ,8-104 | ,010407003 |  | A080104 | 519688 | ,8-104 | 1 | 83353 | 273674 | A080104
83354 | 建筑装饰 | 3389 | 010407003001 | 靠墙地沟 600*900 做法参见陕16第24页B2型 | m | 227.335 | 227.335 | 清单 | Z0046002 | 郑飞 | 11551 | ,010407003 | ,010407003 | 1 |  | 11551 |  | 7 | 83354 | 543177 | A080104
83355 |  |  | 8-104 | B2型管沟靠墙I、II级荷载,基本断面1000×1000 | 100m | 2.273 | 2.273 | 子目 | Z0046002 | 郑飞 | 11558 | ,8-104 | ,010407003 |  | A080104 | 11558 | ,8-104 | 7 | 83355 | 543178 | A080104
83356 | 建筑装饰 | 6770 | 010407003001 | 靠墙地沟 800*1100 做法参陕16 第34页B4型地沟 SG-B4-3Ⅱ-V 盖板采用第45页GB-2 转角过梁采用第52页ZLG-2 | M | 116.500 | 116.500 | 清单 | Z0065002 | 郑飞 | 21576 | ,010407003 | ,010407003 | 1 |  | 21576 |  | 1 | 83356 | 10353 | A080104
83357 |  |  | 8-104换 | B2型管沟靠墙I、II级荷载,基本断面1000×1000//换:混凝土 C20；//换:现浇混凝土 C20； | 100m | 1.165 | 1.165 | 子目 | Z0065002 | 郑飞 | 21577 | ,8-104 | ,010407003 |  | A080104 | 21577 | ,8-104 | 1 | 83357 | 10354 | A080104
83358 | 建筑装饰 | 26713 | 010407003001 | 靠墙地沟 800*1500 做法参陕ZJ2000 第2-6页2/2 盖板采用GB-8 过梁采用GL-8 | M | 21.360 | 21.360 | 清单 | Z0147004 | 章超 | 86113 | ,010407003 | ,010407003 | 1 |  | 86113 |  | 1 | 83358 | 46497 | A080104
83359 |  |  | 8-104 | B2型管沟靠墙I、II级荷载,基本断面1000×1000 | 100m | 0.214 | 0.214 | 子目 | Z0147004 | 章超 | 86114 | ,8-104 | ,010407003 |  | A080104 | 86114 | ,8-104 | 1 | 83359 | 46498 | A080104
83360 | 建筑装饰 | 27922 | 010407003001 | 靠墙地沟 800*1500 做法参陕ZJ2000 第2-6页2/2 盖板采用GB-8 过梁采用GL-8 | M | 88.560 | 88.560 | 清单 | Z0153004 | 章超 | 89604 | ,010407003 | ,010407003 | 1 |  | 89604 |  | 1 | 83360 | 48707 | A080104
83361 |  |  | 8-104 | B2型管沟靠墙I、II级荷载,基本断面1000×1000 | 100m | 0.886 | 0.886 | 子目 | Z0153004 | 章超 | 89605 | ,8-104 | ,010407003 |  | A080104 | 89605 | ,8-104 | 1 | 83361 | 48708 | A080104
83362 | 建筑装饰 | 28748 | 010407003001 | 靠墙地沟 800*1500 做法参陕ZJ2000 第2-6页2/2 盖板采用GB-8 过梁采用GL-8 | M | 73.800 | 73.800 | 清单 | Z0156004 | 章超 | 92462 | ,010407003 | ,010407003 | 1 |  | 92462 |  | 1 | 83362 | 50287 | A080104
83363 |  |  | 8-104 | B2型管沟靠墙I、II级荷载,基本断面1000×1000 | 100m | 0.738 | 0.738 | 子目 | Z0156004 | 章超 | 92463 | ,8-104 | ,010407003 |  | A080104 | 92463 | ,8-104 | 1 | 83363 | 50288 | A080104
83364 | 建筑装饰 | 12083 | 010407003002 | 靠墙地沟 【项目特征】 1.沟截面尺寸:500*600 【工程内容】 1.挖土石方 2.铺筑垫层、制作、运输、浇捣、养护 | M | 159.700 | 159.700 | 清单 | Z0091005 | 郑飞 | 38802 | ,010407003 | ,010407003 | 1 |  | 38802 |  | 2 | 83364 | 299643 | A080104
83365 |  |  | 8-104 | B2型管沟靠墙I、II级荷载,基本断面1000×1000 | 100m | 1.597 | 1.597 | 子目 | Z0091005 | 郑飞 | 38804 | ,8-104 | ,010407003 |  | A080104 | 38804 | ,8-104 | 2 | 83365 | 299644 | A080104
83366 | 建筑装饰 | 55244 | 010407003004 | 靠墙地沟 【项目特征】 1.沟截面尺寸:600*1250 2.混凝土强度等级:C25砾石 3.防护材料种类:普通防水砂浆 4.模板:地沟 5.回填:素土 【工程内容】 1.铺筑垫层 2.混凝土制作 3.混凝土运输 4.混凝土浇捣 5.混凝土养护 6.刷防护材料 | M | 14.400 | 14.400 | 清单 | Z0236006 | 贺艳君 | 184165 | ,010407003 | ,010407003 | 1 |  | 184165 |  | 3 | 83366 | 416509 | A080104
83367 |  |  | 8-104 | B2型管沟靠墙I、II级荷载,基本断面1000×1000 | 100m | 0.144 | 0.144 | 子目 | Z0236006 | 贺艳君 | 184168 | ,8-104 | ,010407003 |  | A080104 | 184168 | ,8-104 | 3 | 83367 | 416510 | A080104
83368 | 建筑装饰 | 55241 | 010407003001 | 靠墙地沟 【项目特征】 1.沟截面尺寸:800*1400 2.混凝土强度等级:C20砾石 3.垫层:C15素砼垫层 4.防护材料种类:普通防水砂浆 5.60厚C15砼压顶 6.回填:3:7灰土 7.素土夯实 8.模板:地沟 【工程内容】 1.铺筑垫层 2.混凝土制作 3.混凝土运输 4.混凝土浇捣 5.混凝土养护 6.刷防护材料 | M | 35.850 | 35.850 | 清单 | Z0236006 | 贺艳君 | 184155 | ,010407003 | ,010407003 | 1 |  | 184155 |  | 3 | 83368 | 416507 | A080104
83369 |  |  | 8-104 | B2型管沟靠墙I、II级荷载,基本断面1000×1000 | 100m | 0.359 | 0.359 | 子目 | Z0236006 | 贺艳君 | 184158 | ,8-104 | ,010407003 |  | A080104 | 184158 | ,8-104 | 3 | 83369 | 416508 | A080104
83370 | 建筑装饰 | 12082 | 010407003001 | 靠墙地沟 【项目特征】 1.沟截面尺寸:800*500 【工程内容】 1.挖土石方 2.铺筑垫层、制作、运输、浇捣、养护 | M | 6.800 | 6.800 | 清单 | Z0091005 | 郑飞 | 38795 | ,010407003 | ,010407003 | 1 |  | 38795 |  | 2 | 83370 | 299641 | A080104
83371 |  |  | 8-104 | B2型管沟靠墙I、II级荷载,基本断面1000×1000 | 100m | 0.068 | 0.068 | 子目 | Z0091005 | 郑飞 | 38797 | ,8-104 | ,010407003 |  | A080104 | 38797 | ,8-104 | 2 | 83371 | 299642 | A080104
83372 | 建筑装饰 | 11680 | 010407003001 | 室内靠墙地沟 【标准图集】 陕16第24页 600*600，盖板见45页GB-8、9 | M | 55.300 | 55.300 | 清单 | Z0090001 | 郑飞 | 37733 | ,010407003 | ,010407003 | 1 |  | 37733 |  | 2 | 83372 | 299441 | A080104
83373 |  |  | 8-104 | B2型管沟靠墙I、II级荷载,基本断面1000×1000 | 100m | 0.553 | 0.553 | 子目 | Z0090001 | 郑飞 | 37735 | ,8-104 | ,010407003 |  | A080104 | 37735 | ,8-104 | 2 | 83373 | 299442 | A080104
83374 | 建筑装饰 | 11813 | 010407003002 | 室内靠墙地沟 标准图集 陕16第24页600*1100，盖板见45页GB-8、9 | M | 62.200 | 62.200 | 清单 | Z0090006 | 郑飞 | 38074 | ,010407003 | ,010407003 | 1 |  | 38074 |  | 2 | 83374 | 299505 | A080104
83375 |  |  | 8-104 | B2型管沟靠墙I、II级荷载,基本断面1000×1000 | 100m | 0.622 | 0.622 | 子目 | Z0090006 | 郑飞 | 38076 | ,8-104 | ,010407003 |  | A080104 | 38076 | ,8-104 | 2 | 83375 | 299506 | A080104
83376 | 建筑装饰 | 4396 | 010306002003 | 靠墙砖地沟 【项目特征】 1.沟截面尺寸:800*1350 【工程内容】 1.挖运土石方 2.铺筑垫层 3.砌砖 4.勾缝、抹灰 | M | 69.200 | 69.200 | 清单 | Z0052002 | 郑飞 | 14457 | ,010306002 | ,010306002 | 1 |  | 14457 |  | 1 | 83376 | 6045 | A080105
83377 |  |  | 8-105*4 | B2型管沟靠墙I、II级荷载,深度每减少100mm | 100m | 0.692 | 0.692 | 子目 | Z0052002 | 郑飞 | 14458 | ,8-105 | ,010306002 |  | A080105 | 14458 | ,8-105 | 1 | 83377 | 6046 | A080105
83378 | 建筑装饰 | 13296 | 010306002002 | 室外地沟 【项目特征】 1.600*1100 2.参见陕16,33页SG-C3-3-V,地沟盖板选用45页GB-16 | m | 12.000 | 12.000 | 清单 | Z0096002 | 郑飞 | 42179 | ,010306002 | ,010306002 | 1 |  | 42179 |  | 2 | 83378 | 300227 | A080105
83379 |  |  | 8-105*1 | B2型管沟靠墙I、II级荷载,深度每减少100mm | 100m | 0.120 | 0.120 | 子目 | Z0096002 | 郑飞 | 42181 | ,8-105 | ,010306002 |  | A080105 | 42181 | ,8-105 | 2 | 83379 | 300228 | A080105
83380 | 建筑装饰 | 42075 | 010306002003 | 砖地沟 靠墙800*900 陕16-P24、P45、P48 | M | 27.200 | 27.200 | 清单 | Z0196001 | 章超 | 138380 | ,010306002 | ,010306002 | 1 |  | 138380 |  | 2 | 83380 | 318079 | A080105
83381 |  |  | 8-105*1 | B2型管沟靠墙I、II级荷载,深度每减少100mm | 100m | -0.272 | -0.272 | 子目 | Z0196001 | 章超 | 138382 | ,8-105 | ,010306002 |  | A080105 | 138382 | ,8-105 | 2 | 83381 | 318080 | A080105
83382 | 建筑装饰 | 6771 | 010407003002 | 靠墙地沟 600*1100 做法参陕16 第34页B4型地沟 SG-B4-3Ⅱ-V 盖板采用第45页GB-2 转角过梁采用第52页ZLG-2 | M | 30.600 | 30.600 | 清单 | Z0065002 | 郑飞 | 21580 | ,010407003 | ,010407003 | 1 |  | 21580 |  | 2 | 83382 | 296207 | A080105
83383 |  |  | 8-105*4 | B2型管沟靠墙I、II级荷载,深度每减少100mm | 100m | -0.306 | -0.306 | 子目 | Z0065002 | 郑飞 | 21582 | ,8-105 | ,010407003 |  | A080105 | 21582 | ,8-105 | 2 | 83383 | 296208 | A080105
83384 | 建筑装饰 | 46988 | 010407003002 | 靠墙地沟 600*1300 做法参陕16 第34页B4型地沟 SG-B4-3Ⅱ-V 盖板采用第45页GB-2 转角过梁采用第52页ZLG-2 | M | 27.600 | 27.600 | 清单 | Z0211005 | 章超 | 155501 | ,010407003 | ,010407003 | 1 |  | 155501 |  | 2 | 83384 | 321253 | A080105
83385 |  |  | 8-105*4 | B2型管沟靠墙I、II级荷载,深度每减少100mm | 100m | -0.276 | -0.276 | 子目 | Z0211005 | 章超 | 155503 | ,8-105 | ,010407003 |  | A080105 | 155503 | ,8-105 | 2 | 83385 | 321254 | A080105
83386 | 建筑装饰 | 150078 | 010407003002 | 靠墙地沟 600*1300 做法参陕16 第34页B4型地沟 SG-B4-3Ⅱ-V 盖板采用第45页GB-2 转角过梁采用第52页ZLG-2 | M | 27.600 | 27.600 | 清单 | Z0398001 | 张亮 | 519687 | ,010407003 | ,010407003 | 1 |  | 519687 |  | 2 | 83386 | 390311 | A080105
83387 |  |  | 8-105*4 | B2型管沟靠墙I、II级荷载,深度每减少100mm | 100m | -0.276 | -0.276 | 子目 | Z0398001 | 张亮 | 519689 | ,8-105 | ,010407003 |  | A080105 | 519689 | ,8-105 | 2 | 83387 | 390312 | A080105
83388 | 建筑装饰 | 3389 | 010407003001 | 靠墙地沟 600*900 做法参见陕16第24页B2型 | m | 227.335 | 227.335 | 清单 | Z0046002 | 郑飞 | 11551 | ,010407003 | ,010407003 | 1 |  | 11551 |  | 8 | 83388 | 556369 | A080105
83389 |  |  | 8-105*1 | B2型管沟靠墙I、II级荷载,深度每减少100mm | 100m | 0.000 | 0.000 | 子目 | Z0046002 | 郑飞 | 11559 | ,8-105 | ,010407003 |  | A080105 | 11559 | ,8-105 | 8 | 83389 | 556370 | A080105
83390 | 建筑装饰 | 6770 | 010407003001 | 靠墙地沟 800*1100 做法参陕16 第34页B4型地沟 SG-B4-3Ⅱ-V 盖板采用第45页GB-2 转角过梁采用第52页ZLG-2 | M | 116.500 | 116.500 | 清单 | Z0065002 | 郑飞 | 21576 | ,010407003 | ,010407003 | 1 |  | 21576 |  | 2 | 83390 | 296205 | A080105
83391 |  |  | 8-105*2 | B2型管沟靠墙I、II级荷载,深度每减少100mm | 100m | 0.001 | 0.001 | 子目 | Z0065002 | 郑飞 | 21578 | ,8-105 | ,010407003 |  | A080105 | 21578 | ,8-105 | 2 | 83391 | 296206 | A080105
83392 | 建筑装饰 | 26713 | 010407003001 | 靠墙地沟 800*1500 做法参陕ZJ2000 第2-6页2/2 盖板采用GB-8 过梁采用GL-8 | M | 21.360 | 21.360 | 清单 | Z0147004 | 章超 | 86113 | ,010407003 | ,010407003 | 1 |  | 86113 |  | 2 | 83392 | 308493 | A080105
83393 |  |  | 8-105*5 | B2型管沟靠墙I、II级荷载,深度每减少100mm | 100m | 0.214 | 0.214 | 子目 | Z0147004 | 章超 | 86115 | ,8-105 | ,010407003 |  | A080105 | 86115 | ,8-105 | 2 | 83393 | 308494 | A080105
83394 | 建筑装饰 | 27922 | 010407003001 | 靠墙地沟 800*1500 做法参陕ZJ2000 第2-6页2/2 盖板采用GB-8 过梁采用GL-8 | M | 88.560 | 88.560 | 清单 | Z0153004 | 章超 | 89604 | ,010407003 | ,010407003 | 1 |  | 89604 |  | 2 | 83394 | 309221 | A080105
83395 |  |  | 8-105*5 | B2型管沟靠墙I、II级荷载,深度每减少100mm | 100m | 0.886 | 0.886 | 子目 | Z0153004 | 章超 | 89606 | ,8-105 | ,010407003 |  | A080105 | 89606 | ,8-105 | 2 | 83395 | 309222 | A080105
83396 | 建筑装饰 | 28748 | 010407003001 | 靠墙地沟 800*1500 做法参陕ZJ2000 第2-6页2/2 盖板采用GB-8 过梁采用GL-8 | M | 73.800 | 73.800 | 清单 | Z0156004 | 章超 | 92462 | ,010407003 | ,010407003 | 1 |  | 92462 |  | 2 | 83396 | 309739 | A080105
83397 |  |  | 8-105*5 | B2型管沟靠墙I、II级荷载,深度每减少100mm | 100m | 0.738 | 0.738 | 子目 | Z0156004 | 章超 | 92464 | ,8-105 | ,010407003 |  | A080105 | 92464 | ,8-105 | 2 | 83397 | 309740 | A080105
83398 | 建筑装饰 | 12083 | 010407003002 | 靠墙地沟 【项目特征】 1.沟截面尺寸:500*600 【工程内容】 1.挖土石方 2.铺筑垫层、制作、运输、浇捣、养护 | M | 159.700 | 159.700 | 清单 | Z0091005 | 郑飞 | 38802 | ,010407003 | ,010407003 | 1 |  | 38802 |  | 1 | 83398 | 20025 | A080105
83399 |  |  | 8-105*4 | B2型管沟靠墙I、II级荷载,深度每减少100mm | 100m | -1.597 | -1.597 | 子目 | Z0091005 | 郑飞 | 38803 | ,8-105 | ,010407003 |  | A080105 | 38803 | ,8-105 | 1 | 83399 | 20026 | A080105
83400 | 建筑装饰 | 55244 | 010407003004 | 靠墙地沟 【项目特征】 1.沟截面尺寸:600*1250 2.混凝土强度等级:C25砾石 3.防护材料种类:普通防水砂浆 4.模板:地沟 5.回填:素土 【工程内容】 1.铺筑垫层 2.混凝土制作 3.混凝土运输 4.混凝土浇捣 5.混凝土养护 6.刷防护材料 | M | 14.400 | 14.400 | 清单 | Z0236006 | 贺艳君 | 184165 | ,010407003 | ,010407003 | 1 |  | 184165 |  | 2 | 83400 | 326991 | A080105
83401 |  |  | 8-105*1 | B2型管沟靠墙I、II级荷载,深度每减少100mm | 100m | -0.144 | -0.144 | 子目 | Z0236006 | 贺艳君 | 184167 | ,8-105 | ,010407003 |  | A080105 | 184167 | ,8-105 | 2 | 83401 | 326992 | A080105
83402 | 建筑装饰 | 55241 | 010407003001 | 靠墙地沟 【项目特征】 1.沟截面尺寸:800*1400 2.混凝土强度等级:C20砾石 3.垫层:C15素砼垫层 4.防护材料种类:普通防水砂浆 5.60厚C15砼压顶 6.回填:3:7灰土 7.素土夯实 8.模板:地沟 【工程内容】 1.铺筑垫层 2.混凝土制作 3.混凝土运输 4.混凝土浇捣 5.混凝土养护 6.刷防护材料 | M | 35.850 | 35.850 | 清单 | Z0236006 | 贺艳君 | 184155 | ,010407003 | ,010407003 | 1 |  | 184155 |  | 2 | 83402 | 326985 | A080105
83403 |  |  | 8-105*2 | B2型管沟靠墙I、II级荷载,深度每减少100mm | 100m | 0.359 | 0.359 | 子目 | Z0236006 | 贺艳君 | 184157 | ,8-105 | ,010407003 |  | A080105 | 184157 | ,8-105 | 2 | 83403 | 326986 | A080105
83404 | 建筑装饰 | 12082 | 010407003001 | 靠墙地沟 【项目特征】 1.沟截面尺寸:800*500 【工程内容】 1.挖土石方 2.铺筑垫层、制作、运输、浇捣、养护 | M | 6.800 | 6.800 | 清单 | Z0091005 | 郑飞 | 38795 | ,010407003 | ,010407003 | 1 |  | 38795 |  | 1 | 83404 | 20023 | A080105
83405 |  |  | 8-105*5 | B2型管沟靠墙I、II级荷载,深度每减少100mm | 100m | -0.068 | -0.068 | 子目 | Z0091005 | 郑飞 | 38796 | ,8-105 | ,010407003 |  | A080105 | 38796 | ,8-105 | 1 | 83405 | 20024 | A080105
83406 | 建筑装饰 | 11680 | 010407003001 | 室内靠墙地沟 【标准图集】 陕16第24页 600*600，盖板见45页GB-8、9 | M | 55.300 | 55.300 | 清单 | Z0090001 | 郑飞 | 37733 | ,010407003 | ,010407003 | 1 |  | 37733 |  | 4 | 83406 | 458535 | A080105
83407 |  |  | 8-105*4 | B2型管沟靠墙I、II级荷载,深度每减少100mm | 100m | -0.553 | -0.553 | 子目 | Z0090001 | 郑飞 | 37737 | ,8-105 | ,010407003 |  | A080105 | 37737 | ,8-105 | 4 | 83407 | 458536 | A080105
83408 | 建筑装饰 | 11813 | 010407003002 | 室内靠墙地沟 标准图集 陕16第24页600*1100，盖板见45页GB-8、9 | M | 62.200 | 62.200 | 清单 | Z0090006 | 郑飞 | 38074 | ,010407003 | ,010407003 | 1 |  | 38074 |  | 1 | 83408 | 19549 | A080105
83409 |  |  | 8-105*1 | B2型管沟靠墙I、II级荷载,深度每减少100mm | 100m | 0.622 | 0.622 | 子目 | Z0090006 | 郑飞 | 38075 | ,8-105 | ,010407003 |  | A080105 | 38075 | ,8-105 | 1 | 83409 | 19550 | A080105
83410 | 建筑装饰 | 55242 | 010407003002 | 靠墙地沟 【项目特征】 1.沟截面尺寸:1200*1400 2.混凝土强度等级:C25砾石 3.防护材料种类:普通防水砂浆 4.模板:地沟 5.回填:素土 【工程内容】 1.铺筑垫层 2.混凝土制作 3.混凝土运输 4.混凝土浇捣 5.混凝土养护 6.刷防护材料 | M | 6.100 | 6.100 | 清单 | Z0236006 | 贺艳君 | 184159 | ,010407003 | ,010407003 | 1 |  | 184159 |  | 2 | 83410 | 326987 | A080106
83411 |  |  | 8-106 | B2型管沟靠墙I、II级荷载,基本断面1400×1400 | 100m | 0.061 | 0.061 | 子目 | Z0236006 | 贺艳君 | 184161 | ,8-106 | ,010407003 |  | A080106 | 184161 | ,8-106 | 2 | 83411 | 326988 | A080106
83412 | 建筑装饰 | 3893 | 010407003002 | B2型地沟 800*1200靠墙地沟 | m | 248.000 | 248.000 | 清单 | Z0049002 | 郑飞 | 13008 | ,010407003 | ,010407003 | 1 |  | 13008 |  | 6 | 83412 | 522753 | A080107
83413 |  |  | 8-107*2 | B2型管沟靠墙I、II级荷载,深度每增减100mm | 100m | 2.480 | 2.480 | 子目 | Z0049002 | 郑飞 | 13014 | ,8-107 | ,010407003 |  | A080107 | 13014 | ,8-107 | 6 | 83413 | 522754 | A080107
83414 | 建筑装饰 | 24835 | 010407003002 | B2型地沟 800×1200靠墙地沟 | M | 106.720 | 106.720 | 清单 | Z0138001 | 章超 | 80405 | ,010407003 | ,010407003 | 1 |  | 80405 |  | 1 | 83414 | 43087 | A080107
83415 |  |  | 8-107*2 | B2型管沟靠墙I、II级荷载,深度每增减100mm | 100m | 1.067 | 1.067 | 子目 | Z0138001 | 章超 | 80406 | ,8-107 | ,010407003 |  | A080107 | 80406 | ,8-107 | 1 | 83415 | 43088 | A080107
83416 | 建筑装饰 | 6771 | 010407003002 | 靠墙地沟 600*1100 做法参陕16 第34页B4型地沟 SG-B4-3Ⅱ-V 盖板采用第45页GB-2 转角过梁采用第52页ZLG-2 | M | 30.600 | 30.600 | 清单 | Z0065002 | 郑飞 | 21580 | ,010407003 | ,010407003 | 1 |  | 21580 |  | 3 | 83416 | 399495 | A080107
83417 |  |  | 8-107 | B2型管沟靠墙I、II级荷载,深度每增减100mm | 100m | 0.306 | 0.306 | 子目 | Z0065002 | 郑飞 | 21583 | ,8-107 | ,010407003 |  | A080107 | 21583 | ,8-107 | 3 | 83417 | 399496 | A080107
83418 | 建筑装饰 | 6770 | 010407003001 | 靠墙地沟 800*1100 做法参陕16 第34页B4型地沟 SG-B4-3Ⅱ-V 盖板采用第45页GB-2 转角过梁采用第52页ZLG-2 | M | 116.500 | 116.500 | 清单 | Z0065002 | 郑飞 | 21576 | ,010407003 | ,010407003 | 1 |  | 21576 |  | 3 | 83418 | 399493 | A080107
83419 |  |  | 8-107 | B2型管沟靠墙I、II级荷载,深度每增减100mm | 100m | 1.165 | 1.165 | 子目 | Z0065002 | 郑飞 | 21579 | ,8-107 | ,010407003 |  | A080107 | 21579 | ,8-107 | 3 | 83419 | 399494 | A080107
83420 | 建筑装饰 | 50721 | 010306002007 | 地沟 1、选用图集: 陕11 2/17 2、截面尺寸: 500*600 | m | 3.800 | 3.800 | 清单 | Z0222001 | 章超 | 168888 | ,010306002 | ,010306002 | 1 |  | 168888 |  | 1 | 83420 | 90987 | A080110
83421 |  |  | 8-110 | C1型管沟不靠墙I、II级荷载,基本断面1000×1000 | 100m | 0.038 | 0.038 | 子目 | Z0222001 | 章超 | 168889 | ,8-110 | ,010306002 |  | A080110 | 168889 | ,8-110 | 1 | 83421 | 90988 | A080110
83422 | 建筑装饰 | 50720 | 010306002006 | 地沟 1、选用图集: 陕11 2/17 2、截面尺寸: 600*600 | m | 3.800 | 3.800 | 清单 | Z0222001 | 章超 | 168883 | ,010306002 | ,010306002 | 1 |  | 168883 |  | 1 | 83422 | 90985 | A080110
83423 |  |  | 8-110 | C1型管沟不靠墙I、II级荷载,基本断面1000×1000 | 100m | 0.038 | 0.038 | 子目 | Z0222001 | 章超 | 168884 | ,8-110 | ,010306002 |  | A080110 | 168884 | ,8-110 | 1 | 83423 | 90986 | A080110
83424 | 建筑装饰 | 50719 | 010306002005 | 地沟 1、选用图集: 陕11 2/17 2、截面尺寸: 650*600 | m | 16.650 | 16.650 | 清单 | Z0222001 | 章超 | 168878 | ,010306002 | ,010306002 | 1 |  | 168878 |  | 1 | 83424 | 90983 | A080110
83425 |  |  | 8-110 | C1型管沟不靠墙I、II级荷载,基本断面1000×1000 | 100m | 0.167 | 0.167 | 子目 | Z0222001 | 章超 | 168879 | ,8-110 | ,010306002 |  | A080110 | 168879 | ,8-110 | 1 | 83425 | 90984 | A080110
83426 | 建筑装饰 | 16512 | 010306002001 | 地沟:（含盖板过梁制、安） 【项目特征】 1.沟截面尺寸:B*H=1200/800 2.C型地沟丙型 【工程内容】 1.挖运土石方 2.铺筑垫层 3.盖板混凝土制、运、浇、养 3.钢筋制作、运输、安装 | M | 27.000 | 27.000 | 清单 | Z0109002 | 郑飞 | 52404 | ,010306002 | ,010306002 | 1 |  | 52404 |  | 1 | 83426 | 28007 | A080110
83427 |  |  | 8-110 | C1型管沟不靠墙I、II级荷载,基本断面1000×1000 | 100m | 0.270 | 0.270 | 子目 | Z0109002 | 郑飞 | 52405 | ,8-110 | ,010306002 |  | A080110 | 52405 | ,8-110 | 1 | 83427 | 28008 | A080110
83428 | 建筑装饰 | 50716 | 010306002002 | 电沟 1、沟截面尺寸: 300*300 2、选用图集: 陕11 2/17 | m | 15.050 | 15.050 | 清单 | Z0222001 | 章超 | 168863 | ,010306002 | ,010306002 | 1 |  | 168863 |  | 1 | 83428 | 90977 | A080110
83429 |  |  | 8-110 | C1型管沟不靠墙I、II级荷载,基本断面1000×1000 | 100m | 0.151 | 0.151 | 子目 | Z0222001 | 章超 | 168864 | ,8-110 | ,010306002 |  | A080110 | 168864 | ,8-110 | 1 | 83429 | 90978 | A080110
83430 | 建筑装饰 | 50715 | 010306002001 | 电沟 1、沟截面尺寸: 700*800 2、选用图集: 陕11 2/17 | m | 30.980 | 30.980 | 清单 | Z0222001 | 章超 | 168858 | ,010306002 | ,010306002 | 1 |  | 168858 |  | 1 | 83430 | 90975 | A080110
83431 |  |  | 8-110 | C1型管沟不靠墙I、II级荷载,基本断面1000×1000 | 100m | 0.310 | 0.310 | 子目 | Z0222001 | 章超 | 168859 | ,8-110 | ,010306002 |  | A080110 | 168859 | ,8-110 | 1 | 83431 | 90976 | A080110
83432 | 建筑装饰 | 50717 | 010306002003 | 电沟 1、沟截面尺寸: 850*800 2、选用图集: 陕11 2/17 | m | 64.800 | 64.800 | 清单 | Z0222001 | 章超 | 168868 | ,010306002 | ,010306002 | 1 |  | 168868 |  | 1 | 83432 | 90979 | A080110
83433 |  |  | 8-110 | C1型管沟不靠墙I、II级荷载,基本断面1000×1000 | 100m | 0.648 | 0.648 | 子目 | Z0222001 | 章超 | 168869 | ,8-110 | ,010306002 |  | A080110 | 168869 | ,8-110 | 1 | 83433 | 90980 | A080110
83434 | 建筑装饰 | 50718 | 010306002004 | 明沟 1、选用图集: 07J306 1/P9 2、截面尺寸: 300*200 3、其它要求: 盖板为不锈钢蓖子 | m | 66.440 | 66.440 | 清单 | Z0222001 | 章超 | 168873 | ,010306002 | ,010306002 | 1 |  | 168873 |  | 1 | 83434 | 90981 | A080110
83435 |  |  | 8-110 | C1型管沟不靠墙I、II级荷载,基本断面1000×1000 | 100m | 0.664 | 0.664 | 子目 | Z0222001 | 章超 | 168874 | ,8-110 | ,010306002 |  | A080110 | 168874 | ,8-110 | 1 | 83435 | 90982 | A080110
83436 | 建筑装饰 | 25553 | 010306002006 | 室内不靠墙砖地沟 600*920 【标准图集】 地沟:选用陕16A1型，做法见第9页详图① 地沟墙:靠墙地沟采用M5水泥砂浆砌筑MU10多孔砖120厚,不靠墙地沟采用M5水泥砂浆砌筑MU10多孔砖240厚 地沟盖板、过梁:选用陕16第45至52页 通风孔:陕ZJ（2000）第4页 | M | 27.000 | 27.000 | 清单 | Z0142001 | 章超 | 82591 | ,010306002 | ,010306002 | 1 |  | 82591 |  | 2 | 83436 | 307799 | A080110
83437 |  |  | 8-110 | C1型管沟不靠墙I、II级荷载,基本断面1000×1000 | 100m | 0.270 | 0.270 | 子目 | Z0142001 | 章超 | 82593 | ,8-110 | ,010306002 |  | A080110 | 82593 | ,8-110 | 2 | 83437 | 307800 | A080110
83438 | 建筑装饰 | 25552 | 010306002005 | 室外不靠墙砖地沟 640*950 【标准图集】 地沟:选用陕16A1型，做法见第9页详图① 地沟墙:靠墙地沟采用M5水泥砂浆砌筑MU10多孔砖120厚,不靠墙地沟采用M5水泥砂浆砌筑MU10多孔砖240厚 地沟盖板、过梁:选用陕16第45至52页 通风孔:陕ZJ（2000）第4页 | M | 6.000 | 6.000 | 清单 | Z0142001 | 章超 | 82584 | ,010306002 | ,010306002 | 1 |  | 82584 |  | 2 | 83438 | 307797 | A080110
83439 |  |  | 8-110 | C1型管沟不靠墙I、II级荷载,基本断面1000×1000 | 100m | 0.060 | 0.060 | 子目 | Z0142001 | 章超 | 82586 | ,8-110 | ,010306002 |  | A080110 | 82586 | ,8-110 | 2 | 83439 | 307798 | A080110
83440 | 建筑装饰 | 25551 | 010306002004 | 室外不靠墙砖地沟 800*950 【标准图集】 地沟:选用陕16A1型，做法见第9页详图① 地沟墙:靠墙地沟采用M5水泥砂浆砌筑MU10多孔砖120厚,不靠墙地沟采用M5水泥砂浆砌筑MU10多孔砖240厚 地沟盖板、过梁:选用陕16第45至52页 通风孔:陕ZJ（2000）第4页 | M | 24.000 | 24.000 | 清单 | Z0142001 | 章超 | 82577 | ,010306002 | ,010306002 | 1 |  | 82577 |  | 2 | 83440 | 307795 | A080110
83441 |  |  | 8-110 | C1型管沟不靠墙I、II级荷载,基本断面1000×1000 | 100m | 0.240 | 0.240 | 子目 | Z0142001 | 章超 | 82579 | ,8-110 | ,010306002 |  | A080110 | 82579 | ,8-110 | 2 | 83441 | 307796 | A080110
83442 | 建筑装饰 | 128360 | 010407003002 | 不靠墙地沟 1000*1000 参331 C0810-2型地沟，地沟盖板 B12-8/27 | M | 3.000 | 3.000 | 清单 | Z0379001 | 周望川 | 443034 | ,010407003 | ,010407003 | 1 |  | 443034 |  | 1 | 83442 | 234187 | A080110
83443 |  |  | 8-110 | C1型管沟不靠墙I、II级荷载,基本断面1000×1000 | 100m | 0.030 | 0.030 | 子目 | Z0379001 | 周望川 | 443035 | ,8-110 | ,010407003 |  | A080110 | 443035 | ,8-110 | 1 | 83443 | 234188 | A080110
83444 | 建筑装饰 | 128361 | 010407003003 | 不靠墙地沟 1200*1000 参331 C0810-2型地沟，地沟盖板 B12-8/27 | M | 6.000 | 6.000 | 清单 | Z0379001 | 周望川 | 443037 | ,010407003 | ,010407003 | 1 |  | 443037 |  | 1 | 83444 | 234189 | A080110
83445 |  |  | 8-110 | C1型管沟不靠墙I、II级荷载,基本断面1000×1000 | 100m | 0.060 | 0.060 | 子目 | Z0379001 | 周望川 | 443038 | ,8-110 | ,010407003 |  | A080110 | 443038 | ,8-110 | 1 | 83445 | 234190 | A080110
83446 | 建筑装饰 | 128359 | 010407003001 | 不靠墙地沟 800*1000 参331 C0810-2型地沟，地沟盖板 B10-6/27 | M | 12.000 | 12.000 | 清单 | Z0379001 | 周望川 | 443031 | ,010407003 | ,010407003 | 1 |  | 443031 |  | 1 | 83446 | 234185 | A080110
83447 |  |  | 8-110 | C1型管沟不靠墙I、II级荷载,基本断面1000×1000 | 100m | 0.120 | 0.120 | 子目 | Z0379001 | 周望川 | 443032 | ,8-110 | ,010407003 |  | A080110 | 443032 | ,8-110 | 1 | 83447 | 234186 | A080110
83448 | 建筑装饰 | 103447 | 010407003001 | 低压柜地沟 B*H=550mm*850mm 参08D800-3 P86-88 | M | 17.830 | 17.830 | 清单 | Z0341001 | 李聪 | 354137 | ,010407003 | ,010407003 | 1 |  | 354137 |  | 1 | 83448 | 188999 | A080110
83449 |  |  | 8-110换 | C1型管沟不靠墙I、II级荷载,基本断面1000×1000//换:S04:商品砼 C30 32.5R | 100m | 0.178 | 0.178 | 子目 | Z0341001 | 李聪 | 354138 | ,8-110 | ,010407003 |  | A080110 | 354138 | ,8-110 | 1 | 83449 | 189000 | A080110
83450 | 建筑装饰 | 120055 | 010407003001 | 低压柜地沟 B*H=550mm*850mm 参08D800-3 P86-88 | M | 17.830 | 17.830 | 清单 | Z0369001 | 周望川 | 412780 | ,010407003 | ,010407003 | 1 |  | 412780 |  | 1 | 83450 | 219053 | A080110
83451 |  |  | 8-110换 | C1型管沟不靠墙I、II级荷载,基本断面1000×1000//换:S04:商品砼 C30 32.5R | 100m | 0.178 | 0.178 | 子目 | Z0369001 | 周望川 | 412781 | ,8-110 | ,010407003 |  | A080110 | 412781 | ,8-110 | 1 | 83451 | 219054 | A080110
83452 | 建筑装饰 | 12240 | 010407003001 | 地沟 1.沟截面尺寸:600*800 2.混凝土强度等级:C20 | M | 32.200 | 32.200 | 清单 | Z0092002 | 郑飞 | 39222 | ,010407003 | ,010407003 | 1 |  | 39222 |  | 1 | 83452 | 20309 | A080110
83453 |  |  | 8-110 | C1型管沟不靠墙I、II级荷载,基本断面1000×1000 | 100m | 0.322 | 0.322 | 子目 | Z0092002 | 郑飞 | 39223 | ,8-110 | ,010407003 |  | A080110 | 39223 | ,8-110 | 1 | 83453 | 20310 | A080110
83454 | 建筑装饰 | 12387 | 010407003001 | 地沟 1.沟截面尺寸:600*800 2.混凝土强度等级:C20 | M | 32.200 | 32.200 | 清单 | Z0092006 | 郑飞 | 39563 | ,010407003 | ,010407003 | 1 |  | 39563 |  | 1 | 83454 | 20571 | A080110
83455 |  |  | 8-110 | C1型管沟不靠墙I、II级荷载,基本断面1000×1000 | 100m | 0.322 | 0.322 | 子目 | Z0092006 | 郑飞 | 39564 | ,8-110 | ,010407003 |  | A080110 | 39564 | ,8-110 | 1 | 83455 | 20572 | A080110
83456 | 建筑装饰 | 12537 | 010407003001 | 地沟 1.沟截面尺寸:600*800 2.混凝土强度等级:C20 | M | 52.200 | 52.200 | 清单 | Z0093002 | 郑飞 | 39913 | ,010407003 | ,010407003 | 1 |  | 39913 |  | 1 | 83456 | 20839 | A080110
83457 |  |  | 8-110 | C1型管沟不靠墙I、II级荷载,基本断面1000×1000 | 100m | 0.522 | 0.522 | 子目 | Z0093002 | 郑飞 | 39914 | ,8-110 | ,010407003 |  | A080110 | 39914 | ,8-110 | 1 | 83457 | 20840 | A080110
83458 | 建筑装饰 | 12686 | 010407003001 | 地沟 1.沟截面尺寸:600*800 2.混凝土强度等级:C20 | M | 52.200 | 52.200 | 清单 | Z0093006 | 郑飞 | 40260 | ,010407003 | ,010407003 | 1 |  | 40260 |  | 1 | 83458 | 21105 | A080110
83459 |  |  | 8-110 | C1型管沟不靠墙I、II级荷载,基本断面1000×1000 | 100m | 0.522 | 0.522 | 子目 | Z0093006 | 郑飞 | 40261 | ,8-110 | ,010407003 |  | A080110 | 40261 | ,8-110 | 1 | 83459 | 21106 | A080110
83460 | 建筑装饰 | 52227 | 010407003001 | 地沟 1.沟截面尺寸:600*800 2.混凝土强度等级:C20 | M | 32.200 | 32.200 | 清单 | Z0227001 | 章超 | 174199 | ,010407003 | ,010407003 | 1 |  | 174199 |  | 1 | 83460 | 93829 | A080110
83461 |  |  | 8-110 | C1型管沟不靠墙I、II级荷载,基本断面1000×1000 | 100m | 0.322 | 0.322 | 子目 | Z0227001 | 章超 | 174200 | ,8-110 | ,010407003 |  | A080110 | 174200 | ,8-110 | 1 | 83461 | 93830 | A080110
83462 | 建筑装饰 | 103448 | 010407003002 | 高压柜地沟 B*H=500mm*850mm 参08D800-3 P17 | M | 22.560 | 22.560 | 清单 | Z0341001 | 李聪 | 354141 | ,010407003 | ,010407003 | 1 |  | 354141 |  | 1 | 83462 | 189001 | A080110
83463 |  |  | 8-110换 | C1型管沟不靠墙I、II级荷载,基本断面1000×1000//换:S04:商品砼 C30 32.5R | 100m | 0.226 | 0.226 | 子目 | Z0341001 | 李聪 | 354142 | ,8-110 | ,010407003 |  | A080110 | 354142 | ,8-110 | 1 | 83463 | 189002 | A080110
83464 | 建筑装饰 | 120056 | 010407003002 | 高压柜地沟 B*H=500mm*850mm 参08D800-3 P17 | M | 22.560 | 22.560 | 清单 | Z0369001 | 周望川 | 412784 | ,010407003 | ,010407003 | 1 |  | 412784 |  | 1 | 83464 | 219055 | A080110
83465 |  |  | 8-110换 | C1型管沟不靠墙I、II级荷载,基本断面1000×1000//换:S04:商品砼 C30 32.5R | 100m | 0.226 | 0.226 | 子目 | Z0369001 | 周望川 | 412785 | ,8-110 | ,010407003 |  | A080110 | 412785 | ,8-110 | 1 | 83465 | 219056 | A080110
83466 | 建筑装饰 | 106978 | 010407003001 | 坡道排水沟 陕11 2/32 | M | 25.950 | 25.950 | 清单 | Z0346008 | 李聪 | 366563 | ,010407003 | ,010407003 | 1 |  | 366563 |  | 1 | 83466 | 195645 | A080110
83467 |  |  | 8-110 | C1型管沟不靠墙I、II级荷载,基本断面1000×1000 | 100m | 0.260 | 0.260 | 子目 | Z0346008 | 李聪 | 366564 | ,8-110 | ,010407003 |  | A080110 | 366564 | ,8-110 | 1 | 83467 | 195646 | A080110
83468 | 建筑装饰 | 152419 | 010407003004 | 室内地沟:500*1000不靠墙 1、做法见陕16第12页和第55页（1）、48页，3、4图 2、盖板见第45页 | M | 4.400 | 4.400 | 清单 | Z0399021 | 张亮 | 528645 | ,010407003 | ,010407003 | 1 |  | 528645 |  | 1 | 83468 | 278095 | A080110
83469 |  |  | 8-110 | C1型管沟不靠墙I、II级荷载,基本断面1000×1000 | 100m | 0.044 | 0.044 | 子目 | Z0399021 | 张亮 | 528646 | ,8-110 | ,010407003 |  | A080110 | 528646 | ,8-110 | 1 | 83469 | 278096 | A080110
83470 | 建筑装饰 | 152423 | 010407003008 | 室内地沟:600*1000靠墙 1、做法见陕16第12页和第55页（1）、48页，3、4图 2、盖板见第45页 | M | 14.600 | 14.600 | 清单 | Z0399021 | 张亮 | 528676 | ,010407003 | ,010407003 | 1 |  | 528676 |  | 1 | 83470 | 278103 | A080110
83471 |  |  | 8-110 | C1型管沟不靠墙I、II级荷载,基本断面1000×1000 | 100m | 0.146 | 0.146 | 子目 | Z0399021 | 张亮 | 528677 | ,8-110 | ,010407003 |  | A080110 | 528677 | ,8-110 | 1 | 83471 | 278104 | A080110
83472 | 建筑装饰 | 105315 | 010407003011 | 室内地沟:600*1000靠墙 1、做法见陕16第12页和第55页（1）、48页，3、4图 2、盖板见第45页 | M | 14.600 | 14.600 | 清单 | Z0343006 | 李聪 | 360912 | ,010407003 | ,010407003 | 1 |  | 360912 |  | 5 | 83472 | 512253 | A080110
83473 |  |  | 8-110 | C1型管沟不靠墙I、II级荷载,基本断面1000×1000 | 100m | 0.146 | 0.146 | 子目 | Z0343006 | 李聪 | 360917 | ,8-110 | ,010407003 |  | A080110 | 360917 | ,8-110 | 5 | 83473 | 512254 | A080110
83474 | 建筑装饰 | 151865 | 010407003011 | 室内地沟:600*1000靠墙 1、做法见陕16第12页和第55页（1）、48页，3、4图 2、盖板见第45页 | M | 14.600 | 14.600 | 清单 | Z0399014 | 张亮 | 526649 | ,010407003 | ,010407003 | 1 |  | 526649 |  | 5 | 83474 | 520755 | A080110
83475 |  |  | 8-110 | C1型管沟不靠墙I、II级荷载,基本断面1000×1000 | 100m | 0.146 | 0.146 | 子目 | Z0399014 | 张亮 | 526654 | ,8-110 | ,010407003 |  | A080110 | 526654 | ,8-110 | 5 | 83475 | 520756 | A080110
83476 | 建筑装饰 | 152420 | 010407003005 | 室内地沟:700*1000不靠墙 1、做法见陕16第12页和第55页（1）、48页，3、4图 2、盖板见第45页 | M | 15.200 | 15.200 | 清单 | Z0399021 | 张亮 | 528653 | ,010407003 | ,010407003 | 1 |  | 528653 |  | 6 | 83476 | 541763 | A080110
83477 |  |  | 8-110 | C1型管沟不靠墙I、II级荷载,基本断面1000×1000 | 100m | 0.152 | 0.152 | 子目 | Z0399021 | 张亮 | 528659 | ,8-110 | ,010407003 |  | A080110 | 528659 | ,8-110 | 6 | 83477 | 541764 | A080110
83478 | 建筑装饰 | 152421 | 010407003006 | 室内地沟:730*1000不靠墙 1、做法见陕16第12页和第55页（1）、48页，3、4图 2、盖板见第45页 | M | 8.600 | 8.600 | 清单 | Z0399021 | 张亮 | 528661 | ,010407003 | ,010407003 | 1 |  | 528661 |  | 1 | 83478 | 278099 | A080110
83479 |  |  | 8-110 | C1型管沟不靠墙I、II级荷载,基本断面1000×1000 | 100m | 0.086 | 0.086 | 子目 | Z0399021 | 张亮 | 528662 | ,8-110 | ,010407003 |  | A080110 | 528662 | ,8-110 | 1 | 83479 | 278100 | A080110
83480 | 建筑装饰 | 151297 | 010407003003 | 室内地沟:800*1000不靠墙 1、做法见陕16第12页和第55页（1）、48页，3、4图 2、盖板见第45页800宽GB-17 | M | 17.800 | 17.800 | 清单 | Z0399007 | 张亮 | 524548 | ,010407003 | ,010407003 | 1 |  | 524548 |  | 1 | 83480 | 275989 | A080110
83481 |  |  | 8-110 | C1型管沟不靠墙I、II级荷载,基本断面1000×1000 | 100m | 0.178 | 0.178 | 子目 | Z0399007 | 张亮 | 524549 | ,8-110 | ,010407003 |  | A080110 | 524549 | ,8-110 | 1 | 83481 | 275990 | A080110
83482 | 建筑装饰 | 152417 | 010407003002 | 室内地沟:800*1000不靠墙 1、做法见陕16第12页和第55页（1）、48页，3、4图 2、盖板见第45页800宽GB-17 | M | 52.300 | 52.300 | 清单 | Z0399021 | 张亮 | 528624 | ,010407003 | ,010407003 | 1 |  | 528624 |  | 6 | 83482 | 541757 | A080110
83483 |  |  | 8-110 | C1型管沟不靠墙I、II级荷载,基本断面1000×1000 | 100m | 0.523 | 0.523 | 子目 | Z0399021 | 张亮 | 528630 | ,8-110 | ,010407003 |  | A080110 | 528630 | ,8-110 | 6 | 83483 | 541758 | A080110
83484 | 建筑装饰 | 91571 | 010407003002 | 室内排水地沟 | M | 21.856 | 21.856 | 清单 | Z0319001 | 李聪 | 314040 | ,010407003 | ,010407003 | 1 |  | 314040 |  | 1 | 83484 | 166721 | A080110
83485 |  |  | 8-110 | C1型管沟不靠墙I、II级荷载,基本断面1000×1000 | 100m | 0.219 | 0.219 | 子目 | Z0319001 | 李聪 | 314041 | ,8-110 | ,010407003 |  | A080110 | 314041 | ,8-110 | 1 | 83485 | 166722 | A080110
83486 | 建筑装饰 | 91971 | 010407003002 | 室内排水地沟 | M | 21.856 | 21.856 | 清单 | Z0320001 | 李聪 | 315311 | ,010407003 | ,010407003 | 1 |  | 315311 |  | 1 | 83486 | 167495 | A080110
83487 |  |  | 8-110 | C1型管沟不靠墙I、II级荷载,基本断面1000×1000 | 100m | 0.219 | 0.219 | 子目 | Z0320001 | 李聪 | 315312 | ,8-110 | ,010407003 |  | A080110 | 315312 | ,8-110 | 1 | 83487 | 167496 | A080110
83488 | 建筑装饰 | 91570 | 010407003001 | 室外地沟 1200*800 参陕ZJ（2000）A型地沟 | M | 1.500 | 1.500 | 清单 | Z0319001 | 李聪 | 314036 | ,010407003 | ,010407003 | 1 |  | 314036 |  | 1 | 83488 | 166719 | A080110
83489 |  |  | 8-110 | C1型管沟不靠墙I、II级荷载,基本断面1000×1000 | 100m | 0.015 | 0.015 | 子目 | Z0319001 | 李聪 | 314037 | ,8-110 | ,010407003 |  | A080110 | 314037 | ,8-110 | 1 | 83489 | 166720 | A080110
83490 | 建筑装饰 | 91970 | 010407003001 | 室外地沟 1200*800 参陕ZJ（2000）A型地沟 | M | 1.500 | 1.500 | 清单 | Z0320001 | 李聪 | 315307 | ,010407003 | ,010407003 | 1 |  | 315307 |  | 1 | 83490 | 167493 | A080110
83491 |  |  | 8-110 | C1型管沟不靠墙I、II级荷载,基本断面1000×1000 | 100m | 0.015 | 0.015 | 子目 | Z0320001 | 李聪 | 315308 | ,8-110 | ,010407003 |  | A080110 | 315308 | ,8-110 | 1 | 83491 | 167494 | A080110
83492 | 建筑装饰 | 151298 | 010407003004 | 室外地沟:800*1000不靠墙 1、做法见陕16第12页和第55页（1）、48页，3、4图 2、盖板见第45页800宽GB-17 | M | 12.000 | 12.000 | 清单 | Z0399007 | 张亮 | 524559 | ,010407003 | ,010407003 | 1 |  | 524559 |  | 1 | 83492 | 275991 | A080110
83493 |  |  | 8-110 | C1型管沟不靠墙I、II级荷载,基本断面1000×1000 | 100m | 0.120 | 0.120 | 子目 | Z0399007 | 张亮 | 524560 | ,8-110 | ,010407003 |  | A080110 | 524560 | ,8-110 | 1 | 83493 | 275992 | A080110
83494 | 建筑装饰 | 152418 | 010407003003 | 室外地沟:800*1000不靠墙 1、做法见陕16第12页和第55页（1）、48页，3、4图 2、盖板见第45页800宽GB-17 | M | 21.000 | 21.000 | 清单 | Z0399021 | 张亮 | 528632 | ,010407003 | ,010407003 | 1 |  | 528632 |  | 11 | 83494 | 569352 | A080110
83495 |  |  | 8-110 | C1型管沟不靠墙I、II级荷载,基本断面1000×1000 | 100m | 0.210 | 0.210 | 子目 | Z0399021 | 张亮 | 528643 | ,8-110 | ,010407003 |  | A080110 | 528643 | ,8-110 | 11 | 83495 | 569353 | A080110
83496 | 建筑装饰 | 50721 | 010306002007 | 地沟 1、选用图集: 陕11 2/17 2、截面尺寸: 500*600 | m | 3.800 | 3.800 | 清单 | Z0222001 | 章超 | 168888 | ,010306002 | ,010306002 | 1 |  | 168888 |  | 2 | 83496 | 324043 | A080111
83497 |  |  | 8-111*4 | C1型管沟不靠墙I、II级荷载,深度每减少100mm | 100m | -0.038 | -0.038 | 子目 | Z0222001 | 章超 | 168890 | ,8-111 | ,010306002 |  | A080111 | 168890 | ,8-111 | 2 | 83497 | 324044 | A080111
83498 | 建筑装饰 | 50720 | 010306002006 | 地沟 1、选用图集: 陕11 2/17 2、截面尺寸: 600*600 | m | 3.800 | 3.800 | 清单 | Z0222001 | 章超 | 168883 | ,010306002 | ,010306002 | 1 |  | 168883 |  | 2 | 83498 | 324041 | A080111
83499 |  |  | 8-111*4 | C1型管沟不靠墙I、II级荷载,深度每减少100mm | 100m | -0.038 | -0.038 | 子目 | Z0222001 | 章超 | 168885 | ,8-111 | ,010306002 |  | A080111 | 168885 | ,8-111 | 2 | 83499 | 324042 | A080111
83500 | 建筑装饰 | 50719 | 010306002005 | 地沟 1、选用图集: 陕11 2/17 2、截面尺寸: 650*600 | m | 16.650 | 16.650 | 清单 | Z0222001 | 章超 | 168878 | ,010306002 | ,010306002 | 1 |  | 168878 |  | 2 | 83500 | 324039 | A080111
83501 |  |  | 8-111*4 | C1型管沟不靠墙I、II级荷载,深度每减少100mm | 100m | -0.167 | -0.167 | 子目 | Z0222001 | 章超 | 168880 | ,8-111 | ,010306002 |  | A080111 | 168880 | ,8-111 | 2 | 83501 | 324040 | A080111
83502 | 建筑装饰 | 16512 | 010306002001 | 地沟:（含盖板过梁制、安） 【项目特征】 1.沟截面尺寸:B*H=1200/800 2.C型地沟丙型 【工程内容】 1.挖运土石方 2.铺筑垫层 3.盖板混凝土制、运、浇、养 3.钢筋制作、运输、安装 | M | 27.000 | 27.000 | 清单 | Z0109002 | 郑飞 | 52404 | ,010306002 | ,010306002 | 1 |  | 52404 |  | 2 | 83502 | 302231 | A080111
83503 |  |  | 8-111*2 | C1型管沟不靠墙I、II级荷载,深度每减少100mm | 100m | -0.270 | -0.270 | 子目 | Z0109002 | 郑飞 | 52406 | ,8-111 | ,010306002 |  | A080111 | 52406 | ,8-111 | 2 | 83503 | 302232 | A080111
83504 | 建筑装饰 | 50716 | 010306002002 | 电沟 1、沟截面尺寸: 300*300 2、选用图集: 陕11 2/17 | m | 15.050 | 15.050 | 清单 | Z0222001 | 章超 | 168863 | ,010306002 | ,010306002 | 1 |  | 168863 |  | 2 | 83504 | 324033 | A080111
83505 |  |  | 8-111*7 | C1型管沟不靠墙I、II级荷载,深度每减少100mm | 100m | -0.151 | -0.151 | 子目 | Z0222001 | 章超 | 168865 | ,8-111 | ,010306002 |  | A080111 | 168865 | ,8-111 | 2 | 83505 | 324034 | A080111
83506 | 建筑装饰 | 50715 | 010306002001 | 电沟 1、沟截面尺寸: 700*800 2、选用图集: 陕11 2/17 | m | 30.980 | 30.980 | 清单 | Z0222001 | 章超 | 168858 | ,010306002 | ,010306002 | 1 |  | 168858 |  | 2 | 83506 | 324031 | A080111
83507 |  |  | 8-111*2 | C1型管沟不靠墙I、II级荷载,深度每减少100mm | 100m | 0.001 | 0.001 | 子目 | Z0222001 | 章超 | 168860 | ,8-111 | ,010306002 |  | A080111 | 168860 | ,8-111 | 2 | 83507 | 324032 | A080111
83508 | 建筑装饰 | 50717 | 010306002003 | 电沟 1、沟截面尺寸: 850*800 2、选用图集: 陕11 2/17 | m | 64.800 | 64.800 | 清单 | Z0222001 | 章超 | 168868 | ,010306002 | ,010306002 | 1 |  | 168868 |  | 2 | 83508 | 324035 | A080111
83509 |  |  | 8-111*2 | C1型管沟不靠墙I、II级荷载,深度每减少100mm | 100m | 0.001 | 0.001 | 子目 | Z0222001 | 章超 | 168870 | ,8-111 | ,010306002 |  | A080111 | 168870 | ,8-111 | 2 | 83509 | 324036 | A080111
83510 | 建筑装饰 | 50718 | 010306002004 | 明沟 1、选用图集: 07J306 1/P9 2、截面尺寸: 300*200 3、其它要求: 盖板为不锈钢蓖子 | m | 66.440 | 66.440 | 清单 | Z0222001 | 章超 | 168873 | ,010306002 | ,010306002 | 1 |  | 168873 |  | 2 | 83510 | 324037 | A080111
83511 |  |  | 8-111*8 | C1型管沟不靠墙I、II级荷载,深度每减少100mm | 100m | 0.001 | 0.001 | 子目 | Z0222001 | 章超 | 168875 | ,8-111 | ,010306002 |  | A080111 | 168875 | ,8-111 | 2 | 83511 | 324038 | A080111
83512 | 建筑装饰 | 25553 | 010306002006 | 室内不靠墙砖地沟 600*920 【标准图集】 地沟:选用陕16A1型，做法见第9页详图① 地沟墙:靠墙地沟采用M5水泥砂浆砌筑MU10多孔砖120厚,不靠墙地沟采用M5水泥砂浆砌筑MU10多孔砖240厚 地沟盖板、过梁:选用陕16第45至52页 通风孔:陕ZJ（2000）第4页 | M | 27.000 | 27.000 | 清单 | Z0142001 | 章超 | 82591 | ,010306002 | ,010306002 | 1 |  | 82591 |  | 5 | 83512 | 498017 | A080111
83513 |  |  | 8-111*1 | C1型管沟不靠墙I、II级荷载,深度每减少100mm | 100m | -0.270 | -0.270 | 子目 | Z0142001 | 章超 | 82596 | ,8-111 | ,010306002 |  | A080111 | 82596 | ,8-111 | 5 | 83513 | 498018 | A080111
83514 | 建筑装饰 | 25552 | 010306002005 | 室外不靠墙砖地沟 640*950 【标准图集】 地沟:选用陕16A1型，做法见第9页详图① 地沟墙:靠墙地沟采用M5水泥砂浆砌筑MU10多孔砖120厚,不靠墙地沟采用M5水泥砂浆砌筑MU10多孔砖240厚 地沟盖板、过梁:选用陕16第45至52页 通风孔:陕ZJ（2000）第4页 | M | 6.000 | 6.000 | 清单 | Z0142001 | 章超 | 82584 | ,010306002 | ,010306002 | 1 |  | 82584 |  | 5 | 83514 | 498015 | A080111
83515 |  |  | 8-111*0.5 | C1型管沟不靠墙I、II级荷载,深度每减少100mm | 100m | 0.060 | 0.060 | 子目 | Z0142001 | 章超 | 82589 | ,8-111 | ,010306002 |  | A080111 | 82589 | ,8-111 | 5 | 83515 | 498016 | A080111
83516 | 建筑装饰 | 25551 | 010306002004 | 室外不靠墙砖地沟 800*950 【标准图集】 地沟:选用陕16A1型，做法见第9页详图① 地沟墙:靠墙地沟采用M5水泥砂浆砌筑MU10多孔砖120厚,不靠墙地沟采用M5水泥砂浆砌筑MU10多孔砖240厚 地沟盖板、过梁:选用陕16第45至52页 通风孔:陕ZJ（2000）第4页 | M | 24.000 | 24.000 | 清单 | Z0142001 | 章超 | 82577 | ,010306002 | ,010306002 | 1 |  | 82577 |  | 5 | 83516 | 498013 | A080111
83517 |  |  | 8-111*0.5 | C1型管沟不靠墙I、II级荷载,深度每减少100mm | 100m | 0.240 | 0.240 | 子目 | Z0142001 | 章超 | 82582 | ,8-111 | ,010306002 |  | A080111 | 82582 | ,8-111 | 5 | 83517 | 498014 | A080111
83518 | 建筑装饰 | 103447 | 010407003001 | 低压柜地沟 B*H=550mm*850mm 参08D800-3 P86-88 | M | 17.830 | 17.830 | 清单 | Z0341001 | 李聪 | 354137 | ,010407003 | ,010407003 | 1 |  | 354137 |  | 2 | 83518 | 358949 | A080111
83519 |  |  | 8-111*2换 | C1型管沟不靠墙I、II级荷载,深度每减少100mm//换:S04:商品砼 C30 32.5R | 100m | -0.178 | -0.178 | 子目 | Z0341001 | 李聪 | 354139 | ,8-111 | ,010407003 |  | A080111 | 354139 | ,8-111 | 2 | 83519 | 358950 | A080111
83520 | 建筑装饰 | 120055 | 010407003001 | 低压柜地沟 B*H=550mm*850mm 参08D800-3 P86-88 | M | 17.830 | 17.830 | 清单 | Z0369001 | 周望川 | 412780 | ,010407003 | ,010407003 | 1 |  | 412780 |  | 2 | 83520 | 370219 | A080111
83521 |  |  | 8-111*2换 | C1型管沟不靠墙I、II级荷载,深度每减少100mm//换:S04:商品砼 C30 32.5R | 100m | -0.178 | -0.178 | 子目 | Z0369001 | 周望川 | 412782 | ,8-111 | ,010407003 |  | A080111 | 412782 | ,8-111 | 2 | 83521 | 370220 | A080111
83522 | 建筑装饰 | 12240 | 010407003001 | 地沟 1.沟截面尺寸:600*800 2.混凝土强度等级:C20 | M | 32.200 | 32.200 | 清单 | Z0092002 | 郑飞 | 39222 | ,010407003 | ,010407003 | 1 |  | 39222 |  | 2 | 83522 | 299715 | A080111
83523 |  |  | 8-111*2 | C1型管沟不靠墙I、II级荷载,深度每减少100mm | 100m | -0.322 | -0.322 | 子目 | Z0092002 | 郑飞 | 39224 | ,8-111 | ,010407003 |  | A080111 | 39224 | ,8-111 | 2 | 83523 | 299716 | A080111
83524 | 建筑装饰 | 12387 | 010407003001 | 地沟 1.沟截面尺寸:600*800 2.混凝土强度等级:C20 | M | 32.200 | 32.200 | 清单 | Z0092006 | 郑飞 | 39563 | ,010407003 | ,010407003 | 1 |  | 39563 |  | 2 | 83524 | 299769 | A080111
83525 |  |  | 8-111*2 | C1型管沟不靠墙I、II级荷载,深度每减少100mm | 100m | -0.322 | -0.322 | 子目 | Z0092006 | 郑飞 | 39565 | ,8-111 | ,010407003 |  | A080111 | 39565 | ,8-111 | 2 | 83525 | 299770 | A080111
83526 | 建筑装饰 | 12537 | 010407003001 | 地沟 1.沟截面尺寸:600*800 2.混凝土强度等级:C20 | M | 52.200 | 52.200 | 清单 | Z0093002 | 郑飞 | 39913 | ,010407003 | ,010407003 | 1 |  | 39913 |  | 2 | 83526 | 299827 | A080111
83527 |  |  | 8-111*2 | C1型管沟不靠墙I、II级荷载,深度每减少100mm | 100m | -0.522 | -0.522 | 子目 | Z0093002 | 郑飞 | 39915 | ,8-111 | ,010407003 |  | A080111 | 39915 | ,8-111 | 2 | 83527 | 299828 | A080111
83528 | 建筑装饰 | 12686 | 010407003001 | 地沟 1.沟截面尺寸:600*800 2.混凝土强度等级:C20 | M | 52.200 | 52.200 | 清单 | Z0093006 | 郑飞 | 40260 | ,010407003 | ,010407003 | 1 |  | 40260 |  | 2 | 83528 | 299883 | A080111
83529 |  |  | 8-111*2 | C1型管沟不靠墙I、II级荷载,深度每减少100mm | 100m | -0.522 | -0.522 | 子目 | Z0093006 | 郑飞 | 40262 | ,8-111 | ,010407003 |  | A080111 | 40262 | ,8-111 | 2 | 83529 | 299884 | A080111
83530 | 建筑装饰 | 52227 | 010407003001 | 地沟 1.沟截面尺寸:600*800 2.混凝土强度等级:C20 | M | 32.200 | 32.200 | 清单 | Z0227001 | 章超 | 174199 | ,010407003 | ,010407003 | 1 |  | 174199 |  | 2 | 83530 | 325147 | A080111
83531 |  |  | 8-111*2 | C1型管沟不靠墙I、II级荷载,深度每减少100mm | 100m | -0.322 | -0.322 | 子目 | Z0227001 | 章超 | 174201 | ,8-111 | ,010407003 |  | A080111 | 174201 | ,8-111 | 2 | 83531 | 325148 | A080111
83532 | 建筑装饰 | 103448 | 010407003002 | 高压柜地沟 B*H=500mm*850mm 参08D800-3 P17 | M | 22.560 | 22.560 | 清单 | Z0341001 | 李聪 | 354141 | ,010407003 | ,010407003 | 1 |  | 354141 |  | 2 | 83532 | 358951 | A080111
83533 |  |  | 8-111*2换 | C1型管沟不靠墙I、II级荷载,深度每减少100mm//换:S04:商品砼 C30 32.5R | 100m | -0.226 | -0.226 | 子目 | Z0341001 | 李聪 | 354143 | ,8-111 | ,010407003 |  | A080111 | 354143 | ,8-111 | 2 | 83533 | 358952 | A080111
83534 | 建筑装饰 | 120056 | 010407003002 | 高压柜地沟 B*H=500mm*850mm 参08D800-3 P17 | M | 22.560 | 22.560 | 清单 | Z0369001 | 周望川 | 412784 | ,010407003 | ,010407003 | 1 |  | 412784 |  | 2 | 83534 | 370221 | A080111
83535 |  |  | 8-111*2换 | C1型管沟不靠墙I、II级荷载,深度每减少100mm//换:S04:商品砼 C30 32.5R | 100m | -0.226 | -0.226 | 子目 | Z0369001 | 周望川 | 412786 | ,8-111 | ,010407003 |  | A080111 | 412786 | ,8-111 | 2 | 83535 | 370222 | A080111
83536 | 建筑装饰 | 106978 | 010407003001 | 坡道排水沟 陕11 2/32 | M | 25.950 | 25.950 | 清单 | Z0346008 | 李聪 | 366563 | ,010407003 | ,010407003 | 1 |  | 366563 |  | 2 | 83536 | 361269 | A080111
83537 |  |  | 8-111*4 | C1型管沟不靠墙I、II级荷载,深度每减少100mm | 100m | -0.260 | -0.260 | 子目 | Z0346008 | 李聪 | 366565 | ,8-111 | ,010407003 |  | A080111 | 366565 | ,8-111 | 2 | 83537 | 361270 | A080111
83538 | 建筑装饰 | 91571 | 010407003002 | 室内排水地沟 | M | 21.856 | 21.856 | 清单 | Z0319001 | 李聪 | 314040 | ,010407003 | ,010407003 | 1 |  | 314040 |  | 2 | 83538 | 351269 | A080111
83539 |  |  | 8-111 | C1型管沟不靠墙I、II级荷载,深度每减少100mm | 100m | -0.219 | -0.219 | 子目 | Z0319001 | 李聪 | 314042 | ,8-111 | ,010407003 |  | A080111 | 314042 | ,8-111 | 2 | 83539 | 351270 | A080111
83540 | 建筑装饰 | 91971 | 010407003002 | 室内排水地沟 | M | 21.856 | 21.856 | 清单 | Z0320001 | 李聪 | 315311 | ,010407003 | ,010407003 | 1 |  | 315311 |  | 2 | 83540 | 351505 | A080111
83541 |  |  | 8-111 | C1型管沟不靠墙I、II级荷载,深度每减少100mm | 100m | -0.219 | -0.219 | 子目 | Z0320001 | 李聪 | 315313 | ,8-111 | ,010407003 |  | A080111 | 315313 | ,8-111 | 2 | 83541 | 351506 | A080111
83542 | 建筑装饰 | 91570 | 010407003001 | 室外地沟 1200*800 参陕ZJ（2000）A型地沟 | M | 1.500 | 1.500 | 清单 | Z0319001 | 李聪 | 314036 | ,010407003 | ,010407003 | 1 |  | 314036 |  | 2 | 83542 | 351267 | A080111
83543 |  |  | 8-111 | C1型管沟不靠墙I、II级荷载,深度每减少100mm | 100m | -0.015 | -0.015 | 子目 | Z0319001 | 李聪 | 314038 | ,8-111 | ,010407003 |  | A080111 | 314038 | ,8-111 | 2 | 83543 | 351268 | A080111
83544 | 建筑装饰 | 91970 | 010407003001 | 室外地沟 1200*800 参陕ZJ（2000）A型地沟 | M | 1.500 | 1.500 | 清单 | Z0320001 | 李聪 | 315307 | ,010407003 | ,010407003 | 1 |  | 315307 |  | 2 | 83544 | 351503 | A080111
83545 |  |  | 8-111 | C1型管沟不靠墙I、II级荷载,深度每减少100mm | 100m | -0.015 | -0.015 | 子目 | Z0320001 | 李聪 | 315309 | ,8-111 | ,010407003 |  | A080111 | 315309 | ,8-111 | 2 | 83545 | 351504 | A080111
83546 | 建筑装饰 | 50721 | 010306002007 | 地沟 1、选用图集: 陕11 2/17 2、截面尺寸: 500*600 | m | 3.800 | 3.800 | 清单 | Z0222001 | 章超 | 168888 | ,010306002 | ,010306002 | 1 |  | 168888 |  | 3 | 83546 | 414891 | A080112
83547 |  |  | 8-112*5 | C1型管沟不靠墙靠墙I、II级荷载,宽度每增减100mm | 100m | -0.038 | -0.038 | 子目 | Z0222001 | 章超 | 168891 | ,8-112 | ,010306002 |  | A080112 | 168891 | ,8-112 | 3 | 83547 | 414892 | A080112
83548 | 建筑装饰 | 50720 | 010306002006 | 地沟 1、选用图集: 陕11 2/17 2、截面尺寸: 600*600 | m | 3.800 | 3.800 | 清单 | Z0222001 | 章超 | 168883 | ,010306002 | ,010306002 | 1 |  | 168883 |  | 3 | 83548 | 414889 | A080112
83549 |  |  | 8-112*4 | C1型管沟不靠墙靠墙I、II级荷载,宽度每增减100mm | 100m | -0.038 | -0.038 | 子目 | Z0222001 | 章超 | 168886 | ,8-112 | ,010306002 |  | A080112 | 168886 | ,8-112 | 3 | 83549 | 414890 | A080112
83550 | 建筑装饰 | 50719 | 010306002005 | 地沟 1、选用图集: 陕11 2/17 2、截面尺寸: 650*600 | m | 16.650 | 16.650 | 清单 | Z0222001 | 章超 | 168878 | ,010306002 | ,010306002 | 1 |  | 168878 |  | 3 | 83550 | 414887 | A080112
83551 |  |  | 8-112*4 | C1型管沟不靠墙靠墙I、II级荷载,宽度每增减100mm | 100m | -0.167 | -0.167 | 子目 | Z0222001 | 章超 | 168881 | ,8-112 | ,010306002 |  | A080112 | 168881 | ,8-112 | 3 | 83551 | 414888 | A080112
83552 | 建筑装饰 | 16512 | 010306002001 | 地沟:（含盖板过梁制、安） 【项目特征】 1.沟截面尺寸:B*H=1200/800 2.C型地沟丙型 【工程内容】 1.挖运土石方 2.铺筑垫层 3.盖板混凝土制、运、浇、养 3.钢筋制作、运输、安装 | M | 27.000 | 27.000 | 清单 | Z0109002 | 郑飞 | 52404 | ,010306002 | ,010306002 | 1 |  | 52404 |  | 3 | 83552 | 402743 | A080112
83553 |  |  | 8-112*2 | C1型管沟不靠墙靠墙I、II级荷载,宽度每增减100mm | 100m | 0.270 | 0.270 | 子目 | Z0109002 | 郑飞 | 52407 | ,8-112 | ,010306002 |  | A080112 | 52407 | ,8-112 | 3 | 83553 | 402744 | A080112
83554 | 建筑装饰 | 50716 | 010306002002 | 电沟 1、沟截面尺寸: 300*300 2、选用图集: 陕11 2/17 | m | 15.050 | 15.050 | 清单 | Z0222001 | 章超 | 168863 | ,010306002 | ,010306002 | 1 |  | 168863 |  | 3 | 83554 | 414881 | A080112
83555 |  |  | 8-112*7 | C1型管沟不靠墙靠墙I、II级荷载,宽度每增减100mm | 100m | -0.151 | -0.151 | 子目 | Z0222001 | 章超 | 168866 | ,8-112 | ,010306002 |  | A080112 | 168866 | ,8-112 | 3 | 83555 | 414882 | A080112
83556 | 建筑装饰 | 50715 | 010306002001 | 电沟 1、沟截面尺寸: 700*800 2、选用图集: 陕11 2/17 | m | 30.980 | 30.980 | 清单 | Z0222001 | 章超 | 168858 | ,010306002 | ,010306002 | 1 |  | 168858 |  | 3 | 83556 | 414879 | A080112
83557 |  |  | 8-112*3 | C1型管沟不靠墙靠墙I、II级荷载,宽度每增减100mm | 100m | 0.001 | 0.001 | 子目 | Z0222001 | 章超 | 168861 | ,8-112 | ,010306002 |  | A080112 | 168861 | ,8-112 | 3 | 83557 | 414880 | A080112
83558 | 建筑装饰 | 50717 | 010306002003 | 电沟 1、沟截面尺寸: 850*800 2、选用图集: 陕11 2/17 | m | 64.800 | 64.800 | 清单 | Z0222001 | 章超 | 168868 | ,010306002 | ,010306002 | 1 |  | 168868 |  | 3 | 83558 | 414883 | A080112
83559 |  |  | 8-112*2 | C1型管沟不靠墙靠墙I、II级荷载,宽度每增减100mm | 100m | 0.001 | 0.001 | 子目 | Z0222001 | 章超 | 168871 | ,8-112 | ,010306002 |  | A080112 | 168871 | ,8-112 | 3 | 83559 | 414884 | A080112
83560 | 建筑装饰 | 50718 | 010306002004 | 明沟 1、选用图集: 07J306 1/P9 2、截面尺寸: 300*200 3、其它要求: 盖板为不锈钢蓖子 | m | 66.440 | 66.440 | 清单 | Z0222001 | 章超 | 168873 | ,010306002 | ,010306002 | 1 |  | 168873 |  | 3 | 83560 | 414885 | A080112
83561 |  |  | 8-112*7 | C1型管沟不靠墙靠墙I、II级荷载,宽度每增减100mm | 100m | 0.001 | 0.001 | 子目 | Z0222001 | 章超 | 168876 | ,8-112 | ,010306002 |  | A080112 | 168876 | ,8-112 | 3 | 83561 | 414886 | A080112
83562 | 建筑装饰 | 25553 | 010306002006 | 室内不靠墙砖地沟 600*920 【标准图集】 地沟:选用陕16A1型，做法见第9页详图① 地沟墙:靠墙地沟采用M5水泥砂浆砌筑MU10多孔砖120厚,不靠墙地沟采用M5水泥砂浆砌筑MU10多孔砖240厚 地沟盖板、过梁:选用陕16第45至52页 通风孔:陕ZJ（2000）第4页 | M | 27.000 | 27.000 | 清单 | Z0142001 | 章超 | 82591 | ,010306002 | ,010306002 | 1 |  | 82591 |  | 6 | 83562 | 525039 | A080112
83563 |  |  | 8-112*4 | C1型管沟不靠墙靠墙I、II级荷载,宽度每增减100mm | 100m | -0.270 | -0.270 | 子目 | Z0142001 | 章超 | 82597 | ,8-112 | ,010306002 |  | A080112 | 82597 | ,8-112 | 6 | 83563 | 525040 | A080112
83564 | 建筑装饰 | 25552 | 010306002005 | 室外不靠墙砖地沟 640*950 【标准图集】 地沟:选用陕16A1型，做法见第9页详图① 地沟墙:靠墙地沟采用M5水泥砂浆砌筑MU10多孔砖120厚,不靠墙地沟采用M5水泥砂浆砌筑MU10多孔砖240厚 地沟盖板、过梁:选用陕16第45至52页 通风孔:陕ZJ（2000）第4页 | M | 6.000 | 6.000 | 清单 | Z0142001 | 章超 | 82584 | ,010306002 | ,010306002 | 1 |  | 82584 |  | 6 | 83564 | 525037 | A080112
83565 |  |  | 8-112*2 | C1型管沟不靠墙靠墙I、II级荷载,宽度每增减100mm | 100m | -0.060 | -0.060 | 子目 | Z0142001 | 章超 | 82590 | ,8-112 | ,010306002 |  | A080112 | 82590 | ,8-112 | 6 | 83565 | 525038 | A080112
83566 | 建筑装饰 | 25551 | 010306002004 | 室外不靠墙砖地沟 800*950 【标准图集】 地沟:选用陕16A1型，做法见第9页详图① 地沟墙:靠墙地沟采用M5水泥砂浆砌筑MU10多孔砖120厚,不靠墙地沟采用M5水泥砂浆砌筑MU10多孔砖240厚 地沟盖板、过梁:选用陕16第45至52页 通风孔:陕ZJ（2000）第4页 | M | 24.000 | 24.000 | 清单 | Z0142001 | 章超 | 82577 | ,010306002 | ,010306002 | 1 |  | 82577 |  | 6 | 83566 | 525035 | A080112
83567 |  |  | 8-112*2 | C1型管沟不靠墙靠墙I、II级荷载,宽度每增减100mm | 100m | 0.001 | 0.001 | 子目 | Z0142001 | 章超 | 82583 | ,8-112 | ,010306002 |  | A080112 | 82583 | ,8-112 | 6 | 83567 | 525036 | A080112
83568 | 建筑装饰 | 128361 | 010407003003 | 不靠墙地沟 1200*1000 参331 C0810-2型地沟，地沟盖板 B12-8/27 | M | 6.000 | 6.000 | 清单 | Z0379001 | 周望川 | 443037 | ,010407003 | ,010407003 | 1 |  | 443037 |  | 2 | 83568 | 376349 | A080112
83569 |  |  | 8-112*2 | C1型管沟不靠墙靠墙I、II级荷载,宽度每增减100mm | 100m | 0.060 | 0.060 | 子目 | Z0379001 | 周望川 | 443039 | ,8-112 | ,010407003 |  | A080112 | 443039 | ,8-112 | 2 | 83569 | 376350 | A080112
83570 | 建筑装饰 | 128359 | 010407003001 | 不靠墙地沟 800*1000 参331 C0810-2型地沟，地沟盖板 B10-6/27 | M | 12.000 | 12.000 | 清单 | Z0379001 | 周望川 | 443031 | ,010407003 | ,010407003 | 1 |  | 443031 |  | 2 | 83570 | 376345 | A080112
83571 |  |  | 8-112*2 | C1型管沟不靠墙靠墙I、II级荷载,宽度每增减100mm | 100m | -0.120 | -0.120 | 子目 | Z0379001 | 周望川 | 443033 | ,8-112 | ,010407003 |  | A080112 | 443033 | ,8-112 | 2 | 83571 | 376346 | A080112
83572 | 建筑装饰 | 103447 | 010407003001 | 低压柜地沟 B*H=550mm*850mm 参08D800-3 P86-88 | M | 17.830 | 17.830 | 清单 | Z0341001 | 李聪 | 354137 | ,010407003 | ,010407003 | 1 |  | 354137 |  | 3 | 83572 | 435065 | A080112
83573 |  |  | 8-112*4.5换 | C1型管沟不靠墙靠墙I、II级荷载,宽度每增减100mm//换:S04:商品砼 C30 32.5R | 100m | -0.178 | -0.178 | 子目 | Z0341001 | 李聪 | 354140 | ,8-112 | ,010407003 |  | A080112 | 354140 | ,8-112 | 3 | 83573 | 435066 | A080112
83574 | 建筑装饰 | 120055 | 010407003001 | 低压柜地沟 B*H=550mm*850mm 参08D800-3 P86-88 | M | 17.830 | 17.830 | 清单 | Z0369001 | 周望川 | 412780 | ,010407003 | ,010407003 | 1 |  | 412780 |  | 3 | 83574 | 441511 | A080112
83575 |  |  | 8-112*4.5换 | C1型管沟不靠墙靠墙I、II级荷载,宽度每增减100mm//换:S04:商品砼 C30 32.5R | 100m | -0.178 | -0.178 | 子目 | Z0369001 | 周望川 | 412783 | ,8-112 | ,010407003 |  | A080112 | 412783 | ,8-112 | 3 | 83575 | 441512 | A080112
83576 | 建筑装饰 | 12240 | 010407003001 | 地沟 1.沟截面尺寸:600*800 2.混凝土强度等级:C20 | M | 32.200 | 32.200 | 清单 | Z0092002 | 郑飞 | 39222 | ,010407003 | ,010407003 | 1 |  | 39222 |  | 3 | 83576 | 401335 | A080112
83577 |  |  | 8-112*4 | C1型管沟不靠墙靠墙I、II级荷载,宽度每增减100mm | 100m | -0.322 | -0.322 | 子目 | Z0092002 | 郑飞 | 39225 | ,8-112 | ,010407003 |  | A080112 | 39225 | ,8-112 | 3 | 83577 | 401336 | A080112
83578 | 建筑装饰 | 12387 | 010407003001 | 地沟 1.沟截面尺寸:600*800 2.混凝土强度等级:C20 | M | 32.200 | 32.200 | 清单 | Z0092006 | 郑飞 | 39563 | ,010407003 | ,010407003 | 1 |  | 39563 |  | 3 | 83578 | 401357 | A080112
83579 |  |  | 8-112*4 | C1型管沟不靠墙靠墙I、II级荷载,宽度每增减100mm | 100m | -0.322 | -0.322 | 子目 | Z0092006 | 郑飞 | 39566 | ,8-112 | ,010407003 |  | A080112 | 39566 | ,8-112 | 3 | 83579 | 401358 | A080112
83580 | 建筑装饰 | 12537 | 010407003001 | 地沟 1.沟截面尺寸:600*800 2.混凝土强度等级:C20 | M | 52.200 | 52.200 | 清单 | Z0093002 | 郑飞 | 39913 | ,010407003 | ,010407003 | 1 |  | 39913 |  | 3 | 83580 | 401381 | A080112
83581 |  |  | 8-112*4 | C1型管沟不靠墙靠墙I、II级荷载,宽度每增减100mm | 100m | -0.522 | -0.522 | 子目 | Z0093002 | 郑飞 | 39916 | ,8-112 | ,010407003 |  | A080112 | 39916 | ,8-112 | 3 | 83581 | 401382 | A080112
83582 | 建筑装饰 | 12686 | 010407003001 | 地沟 1.沟截面尺寸:600*800 2.混凝土强度等级:C20 | M | 52.200 | 52.200 | 清单 | Z0093006 | 郑飞 | 40260 | ,010407003 | ,010407003 | 1 |  | 40260 |  | 3 | 83582 | 401405 | A080112
83583 |  |  | 8-112*4 | C1型管沟不靠墙靠墙I、II级荷载,宽度每增减100mm | 100m | -0.522 | -0.522 | 子目 | Z0093006 | 郑飞 | 40263 | ,8-112 | ,010407003 |  | A080112 | 40263 | ,8-112 | 3 | 83583 | 401406 | A080112
83584 | 建筑装饰 | 52227 | 010407003001 | 地沟 1.沟截面尺寸:600*800 2.混凝土强度等级:C20 | M | 32.200 | 32.200 | 清单 | Z0227001 | 章超 | 174199 | ,010407003 | ,010407003 | 1 |  | 174199 |  | 3 | 83584 | 415511 | A080112
83585 |  |  | 8-112*4 | C1型管沟不靠墙靠墙I、II级荷载,宽度每增减100mm | 100m | -0.322 | -0.322 | 子目 | Z0227001 | 章超 | 174202 | ,8-112 | ,010407003 |  | A080112 | 174202 | ,8-112 | 3 | 83585 | 415512 | A080112
83586 | 建筑装饰 | 103448 | 010407003002 | 高压柜地沟 B*H=500mm*850mm 参08D800-3 P17 | M | 22.560 | 22.560 | 清单 | Z0341001 | 李聪 | 354141 | ,010407003 | ,010407003 | 1 |  | 354141 |  | 3 | 83586 | 435067 | A080112
83587 |  |  | 8-112*5换 | C1型管沟不靠墙靠墙I、II级荷载,宽度每增减100mm//换:S04:商品砼 C30 32.5R | 100m | -0.226 | -0.226 | 子目 | Z0341001 | 李聪 | 354144 | ,8-112 | ,010407003 |  | A080112 | 354144 | ,8-112 | 3 | 83587 | 435068 | A080112
83588 | 建筑装饰 | 120056 | 010407003002 | 高压柜地沟 B*H=500mm*850mm 参08D800-3 P17 | M | 22.560 | 22.560 | 清单 | Z0369001 | 周望川 | 412784 | ,010407003 | ,010407003 | 1 |  | 412784 |  | 3 | 83588 | 441513 | A080112
83589 |  |  | 8-112*5换 | C1型管沟不靠墙靠墙I、II级荷载,宽度每增减100mm//换:S04:商品砼 C30 32.5R | 100m | -0.226 | -0.226 | 子目 | Z0369001 | 周望川 | 412787 | ,8-112 | ,010407003 |  | A080112 | 412787 | ,8-112 | 3 | 83589 | 441514 | A080112
83590 | 建筑装饰 | 106978 | 010407003001 | 坡道排水沟 陕11 2/32 | M | 25.950 | 25.950 | 清单 | Z0346008 | 李聪 | 366563 | ,010407003 | ,010407003 | 1 |  | 366563 |  | 3 | 83590 | 436211 | A080112
83591 |  |  | 8-112*4 | C1型管沟不靠墙靠墙I、II级荷载,宽度每增减100mm | 100m | -0.260 | -0.260 | 子目 | Z0346008 | 李聪 | 366566 | ,8-112 | ,010407003 |  | A080112 | 366566 | ,8-112 | 3 | 83591 | 436212 | A080112
83592 | 建筑装饰 | 152419 | 010407003004 | 室内地沟:500*1000不靠墙 1、做法见陕16第12页和第55页（1）、48页，3、4图 2、盖板见第45页 | M | 4.400 | 4.400 | 清单 | Z0399021 | 张亮 | 528645 | ,010407003 | ,010407003 | 1 |  | 528645 |  | 2 | 83592 | 391893 | A080112
83593 |  |  | 8-112*5 | C1型管沟不靠墙靠墙I、II级荷载,宽度每增减100mm | 100m | -0.044 | -0.044 | 子目 | Z0399021 | 张亮 | 528647 | ,8-112 | ,010407003 |  | A080112 | 528647 | ,8-112 | 2 | 83593 | 391894 | A080112
83594 | 建筑装饰 | 152423 | 010407003008 | 室内地沟:600*1000靠墙 1、做法见陕16第12页和第55页（1）、48页，3、4图 2、盖板见第45页 | M | 14.600 | 14.600 | 清单 | Z0399021 | 张亮 | 528676 | ,010407003 | ,010407003 | 1 |  | 528676 |  | 2 | 83594 | 391901 | A080112
83595 |  |  | 8-112*4 | C1型管沟不靠墙靠墙I、II级荷载,宽度每增减100mm | 100m | -0.146 | -0.146 | 子目 | Z0399021 | 张亮 | 528678 | ,8-112 | ,010407003 |  | A080112 | 528678 | ,8-112 | 2 | 83595 | 391902 | A080112
83596 | 建筑装饰 | 105315 | 010407003011 | 室内地沟:600*1000靠墙 1、做法见陕16第12页和第55页（1）、48页，3、4图 2、盖板见第45页 | M | 14.600 | 14.600 | 清单 | Z0343006 | 李聪 | 360912 | ,010407003 | ,010407003 | 1 |  | 360912 |  | 6 | 83596 | 535799 | A080112
83597 |  |  | 8-112*4 | C1型管沟不靠墙靠墙I、II级荷载,宽度每增减100mm | 100m | -0.146 | -0.146 | 子目 | Z0343006 | 李聪 | 360918 | ,8-112 | ,010407003 |  | A080112 | 360918 | ,8-112 | 6 | 83597 | 535800 | A080112
83598 | 建筑装饰 | 151865 | 010407003011 | 室内地沟:600*1000靠墙 1、做法见陕16第12页和第55页（1）、48页，3、4图 2、盖板见第45页 | M | 14.600 | 14.600 | 清单 | Z0399014 | 张亮 | 526649 | ,010407003 | ,010407003 | 1 |  | 526649 |  | 6 | 83598 | 541723 | A080112
83599 |  |  | 8-112*4 | C1型管沟不靠墙靠墙I、II级荷载,宽度每增减100mm | 100m | -0.146 | -0.146 | 子目 | Z0399014 | 张亮 | 526655 | ,8-112 | ,010407003 |  | A080112 | 526655 | ,8-112 | 6 | 83599 | 541724 | A080112
83600 | 建筑装饰 | 152420 | 010407003005 | 室内地沟:700*1000不靠墙 1、做法见陕16第12页和第55页（1）、48页，3、4图 2、盖板见第45页 | M | 15.200 | 15.200 | 清单 | Z0399021 | 张亮 | 528653 | ,010407003 | ,010407003 | 1 |  | 528653 |  | 7 | 83600 | 555585 | A080112
83601 |  |  | 8-112*3 | C1型管沟不靠墙靠墙I、II级荷载,宽度每增减100mm | 100m | -0.152 | -0.152 | 子目 | Z0399021 | 张亮 | 528660 | ,8-112 | ,010407003 |  | A080112 | 528660 | ,8-112 | 7 | 83601 | 555586 | A080112
83602 | 建筑装饰 | 152421 | 010407003006 | 室内地沟:730*1000不靠墙 1、做法见陕16第12页和第55页（1）、48页，3、4图 2、盖板见第45页 | M | 8.600 | 8.600 | 清单 | Z0399021 | 张亮 | 528661 | ,010407003 | ,010407003 | 1 |  | 528661 |  | 2 | 83602 | 391897 | A080112
83603 |  |  | 8-112*3 | C1型管沟不靠墙靠墙I、II级荷载,宽度每增减100mm | 100m | -0.086 | -0.086 | 子目 | Z0399021 | 张亮 | 528663 | ,8-112 | ,010407003 |  | A080112 | 528663 | ,8-112 | 2 | 83603 | 391898 | A080112
83604 | 建筑装饰 | 151297 | 010407003003 | 室内地沟:800*1000不靠墙 1、做法见陕16第12页和第55页（1）、48页，3、4图 2、盖板见第45页800宽GB-17 | M | 17.800 | 17.800 | 清单 | Z0399007 | 张亮 | 524548 | ,010407003 | ,010407003 | 1 |  | 524548 |  | 2 | 83604 | 391183 | A080112
83605 |  |  | 8-112*2 | C1型管沟不靠墙靠墙I、II级荷载,宽度每增减100mm | 100m | -0.178 | -0.178 | 子目 | Z0399007 | 张亮 | 524550 | ,8-112 | ,010407003 |  | A080112 | 524550 | ,8-112 | 2 | 83605 | 391184 | A080112
83606 | 建筑装饰 | 152417 | 010407003002 | 室内地沟:800*1000不靠墙 1、做法见陕16第12页和第55页（1）、48页，3、4图 2、盖板见第45页800宽GB-17 | M | 52.300 | 52.300 | 清单 | Z0399021 | 张亮 | 528624 | ,010407003 | ,010407003 | 1 |  | 528624 |  | 7 | 83606 | 555579 | A080112
83607 |  |  | 8-112*2 | C1型管沟不靠墙靠墙I、II级荷载,宽度每增减100mm | 100m | -0.523 | -0.523 | 子目 | Z0399021 | 张亮 | 528631 | ,8-112 | ,010407003 |  | A080112 | 528631 | ,8-112 | 7 | 83607 | 555580 | A080112
83608 | 建筑装饰 | 91571 | 010407003002 | 室内排水地沟 | M | 21.856 | 21.856 | 清单 | Z0319001 | 李聪 | 314040 | ,010407003 | ,010407003 | 1 |  | 314040 |  | 3 | 83608 | 430781 | A080112
83609 |  |  | 8-112 | C1型管沟不靠墙靠墙I、II级荷载,宽度每增减100mm | 100m | -0.219 | -0.219 | 子目 | Z0319001 | 李聪 | 314043 | ,8-112 | ,010407003 |  | A080112 | 314043 | ,8-112 | 3 | 83609 | 430782 | A080112
83610 | 建筑装饰 | 91971 | 010407003002 | 室内排水地沟 | M | 21.856 | 21.856 | 清单 | Z0320001 | 李聪 | 315311 | ,010407003 | ,010407003 | 1 |  | 315311 |  | 3 | 83610 | 430931 | A080112
83611 |  |  | 8-112 | C1型管沟不靠墙靠墙I、II级荷载,宽度每增减100mm | 100m | -0.219 | -0.219 | 子目 | Z0320001 | 李聪 | 315314 | ,8-112 | ,010407003 |  | A080112 | 315314 | ,8-112 | 3 | 83611 | 430932 | A080112
83612 | 建筑装饰 | 91570 | 010407003001 | 室外地沟 1200*800 参陕ZJ（2000）A型地沟 | M | 1.500 | 1.500 | 清单 | Z0319001 | 李聪 | 314036 | ,010407003 | ,010407003 | 1 |  | 314036 |  | 3 | 83612 | 430779 | A080112
83613 |  |  | 8-112 | C1型管沟不靠墙靠墙I、II级荷载,宽度每增减100mm | 100m | 0.015 | 0.015 | 子目 | Z0319001 | 李聪 | 314039 | ,8-112 | ,010407003 |  | A080112 | 314039 | ,8-112 | 3 | 83613 | 430780 | A080112
83614 | 建筑装饰 | 91970 | 010407003001 | 室外地沟 1200*800 参陕ZJ（2000）A型地沟 | M | 1.500 | 1.500 | 清单 | Z0320001 | 李聪 | 315307 | ,010407003 | ,010407003 | 1 |  | 315307 |  | 3 | 83614 | 430929 | A080112
83615 |  |  | 8-112 | C1型管沟不靠墙靠墙I、II级荷载,宽度每增减100mm | 100m | 0.015 | 0.015 | 子目 | Z0320001 | 李聪 | 315310 | ,8-112 | ,010407003 |  | A080112 | 315310 | ,8-112 | 3 | 83615 | 430930 | A080112
83616 | 建筑装饰 | 151298 | 010407003004 | 室外地沟:800*1000不靠墙 1、做法见陕16第12页和第55页（1）、48页，3、4图 2、盖板见第45页800宽GB-17 | M | 12.000 | 12.000 | 清单 | Z0399007 | 张亮 | 524559 | ,010407003 | ,010407003 | 1 |  | 524559 |  | 2 | 83616 | 391185 | A080112
83617 |  |  | 8-112*2 | C1型管沟不靠墙靠墙I、II级荷载,宽度每增减100mm | 100m | -0.120 | -0.120 | 子目 | Z0399007 | 张亮 | 524561 | ,8-112 | ,010407003 |  | A080112 | 524561 | ,8-112 | 2 | 83617 | 391186 | A080112
83618 | 建筑装饰 | 152418 | 010407003003 | 室外地沟:800*1000不靠墙 1、做法见陕16第12页和第55页（1）、48页，3、4图 2、盖板见第45页800宽GB-17 | M | 21.000 | 21.000 | 清单 | Z0399021 | 张亮 | 528632 | ,010407003 | ,010407003 | 1 |  | 528632 |  | 12 | 83618 | 569582 | A080112
83619 |  |  | 8-112*2 | C1型管沟不靠墙靠墙I、II级荷载,宽度每增减100mm | 100m | -0.210 | -0.210 | 子目 | Z0399021 | 张亮 | 528644 | ,8-112 | ,010407003 |  | A080112 | 528644 | ,8-112 | 12 | 83619 | 569583 | A080112
83620 | 建筑装饰 | 25549 | 010306002002 | 室内靠墙砖地沟 1100*950 【标准图集】 地沟:选用陕16A1型，做法见第9页详图① 地沟墙:靠墙地沟采用M5水泥砂浆砌筑MU10多孔砖120厚,不靠墙地沟采用M5水泥砂浆砌筑MU10多孔砖240厚 地沟盖板、过梁:选用陕16第45至52页 通风孔:陕ZJ（2000）第4页 | M | 7.200 | 7.200 | 清单 | Z0142001 | 章超 | 82564 | ,010306002 | ,010306002 | 1 |  | 82564 |  | 4 | 83620 | 461205 | A080116
83621 |  |  | 8-116 | C1型管沟靠墙I、II级荷载,基本断面1000×1000 | 100m | 0.072 | 0.072 | 子目 | Z0142001 | 章超 | 82568 | ,8-116 | ,010306002 |  | A080116 | 82568 | ,8-116 | 4 | 83621 | 461206 | A080116
83622 | 建筑装饰 | 25550 | 010306002003 | 室内靠墙砖地沟 640*1000 【标准图集】 地沟:选用陕16A1型，做法见第9页详图① 地沟墙:靠墙地沟采用M5水泥砂浆砌筑MU10多孔砖120厚,不靠墙地沟采用M5水泥砂浆砌筑MU10多孔砖240厚 地沟盖板、过梁:选用陕16第45至52页 通风孔:陕ZJ（2000）第4页 | M | 18.000 | 18.000 | 清单 | Z0142001 | 章超 | 82571 | ,010306002 | ,010306002 | 1 |  | 82571 |  | 4 | 83622 | 461207 | A080116
83623 |  |  | 8-116 | C1型管沟靠墙I、II级荷载,基本断面1000×1000 | 100m | 0.180 | 0.180 | 子目 | Z0142001 | 章超 | 82575 | ,8-116 | ,010306002 |  | A080116 | 82575 | ,8-116 | 4 | 83623 | 461208 | A080116
83624 | 建筑装饰 | 25548 | 010306002001 | 室内靠墙砖地沟 800*950 【标准图集】 地沟:选用陕16A1型，做法见第9页详图① 地沟墙:靠墙地沟采用M5水泥砂浆砌筑MU10多孔砖120厚,不靠墙地沟采用M5水泥砂浆砌筑MU10多孔砖240厚 地沟盖板、过梁:选用陕16第45至52页 通风孔:陕ZJ（2000）第4页 | M | 54.900 | 54.900 | 清单 | Z0142001 | 章超 | 82557 | ,010306002 | ,010306002 | 1 |  | 82557 |  | 2 | 83624 | 307789 | A080116
83625 |  |  | 8-116 | C1型管沟靠墙I、II级荷载,基本断面1000×1000 | 100m | 0.549 | 0.549 | 子目 | Z0142001 | 章超 | 82559 | ,8-116 | ,010306002 |  | A080116 | 82559 | ,8-116 | 2 | 83625 | 307790 | A080116
83626 | 建筑装饰 | 151299 | 010407003005 | 室内地沟:1200*1000靠墙 1、做法见陕16第12页和第55页（1）、48页，3、4图 2、盖板见第45页800宽GB-17 | M | 4.700 | 4.700 | 清单 | Z0399007 | 张亮 | 524566 | ,010407003 | ,010407003 | 1 |  | 524566 |  | 1 | 83626 | 275993 | A080116
83627 |  |  | 8-116 | C1型管沟靠墙I、II级荷载,基本断面1000×1000 | 100m | 0.047 | 0.047 | 子目 | Z0399007 | 张亮 | 524567 | ,8-116 | ,010407003 |  | A080116 | 524567 | ,8-116 | 1 | 83627 | 275994 | A080116
83628 | 建筑装饰 | 152422 | 010407003007 | 室内地沟:1370*1000靠墙 1、做法见陕16第12页和第55页（1）、48页，3、4图 2、盖板见第45页 | M | 3.800 | 3.800 | 清单 | Z0399021 | 张亮 | 528669 | ,010407003 | ,010407003 | 1 |  | 528669 |  | 1 | 83628 | 278101 | A080116
83629 |  |  | 8-116 | C1型管沟靠墙I、II级荷载,基本断面1000×1000 | 100m | 0.038 | 0.038 | 子目 | Z0399021 | 张亮 | 528670 | ,8-116 | ,010407003 |  | A080116 | 528670 | ,8-116 | 1 | 83629 | 278102 | A080116
83630 | 建筑装饰 | 151295 | 010407003001 | 室内地沟:800*1000靠墙 1、做法见陕16第12页和第55页（1）、48页，3、4图 2、盖板见第45页800宽GB-17 | M | 84.300 | 84.300 | 清单 | Z0399007 | 张亮 | 524532 | ,010407003 | ,010407003 | 1 |  | 524532 |  | 1 | 83630 | 275985 | A080116
83631 |  |  | 8-116 | C1型管沟靠墙I、II级荷载,基本断面1000×1000 | 100m | 0.843 | 0.843 | 子目 | Z0399007 | 张亮 | 524533 | ,8-116 | ,010407003 |  | A080116 | 524533 | ,8-116 | 1 | 83631 | 275986 | A080116
83632 | 建筑装饰 | 152416 | 010407003001 | 室内地沟:800*1000靠墙 1、做法见陕16第12页和第55页（1）、48页，3、4图 2、盖板见第45页800宽GB-17 | M | 65.600 | 65.600 | 清单 | Z0399021 | 张亮 | 528617 | ,010407003 | ,010407003 | 1 |  | 528617 |  | 1 | 83632 | 278089 | A080116
83633 |  |  | 8-116 | C1型管沟靠墙I、II级荷载,基本断面1000×1000 | 100m | 0.656 | 0.656 | 子目 | Z0399021 | 张亮 | 528618 | ,8-116 | ,010407003 |  | A080116 | 528618 | ,8-116 | 1 | 83633 | 278090 | A080116
83634 | 建筑装饰 | 151296 | 010407003002 | 室外地沟:800*1000靠墙 1、做法见陕16第12页和第55页（1）、48页，3、4图 2、盖板见第45页800宽GB-17 | M | 21.000 | 21.000 | 清单 | Z0399007 | 张亮 | 524542 | ,010407003 | ,010407003 | 1 |  | 524542 |  | 1 | 83634 | 275987 | A080116
83635 |  |  | 8-116 | C1型管沟靠墙I、II级荷载,基本断面1000×1000 | 100m | 0.210 | 0.210 | 子目 | Z0399007 | 张亮 | 524543 | ,8-116 | ,010407003 |  | A080116 | 524543 | ,8-116 | 1 | 83635 | 275988 | A080116
83636 | 建筑装饰 | 25549 | 010306002002 | 室内靠墙砖地沟 1100*950 【标准图集】 地沟:选用陕16A1型，做法见第9页详图① 地沟墙:靠墙地沟采用M5水泥砂浆砌筑MU10多孔砖120厚,不靠墙地沟采用M5水泥砂浆砌筑MU10多孔砖240厚 地沟盖板、过梁:选用陕16第45至52页 通风孔:陕ZJ（2000）第4页 | M | 7.200 | 7.200 | 清单 | Z0142001 | 章超 | 82564 | ,010306002 | ,010306002 | 1 |  | 82564 |  | 6 | 83636 | 525033 | A080117
83637 |  |  | 8-117*0.5 | C1型管沟靠墙I、II级荷载,深度每减少100mm | 100m | -0.072 | -0.072 | 子目 | Z0142001 | 章超 | 82570 | ,8-117 | ,010306002 |  | A080117 | 82570 | ,8-117 | 6 | 83637 | 525034 | A080117
83638 | 建筑装饰 | 25548 | 010306002001 | 室内靠墙砖地沟 800*950 【标准图集】 地沟:选用陕16A1型，做法见第9页详图① 地沟墙:靠墙地沟采用M5水泥砂浆砌筑MU10多孔砖120厚,不靠墙地沟采用M5水泥砂浆砌筑MU10多孔砖240厚 地沟盖板、过梁:选用陕16第45至52页 通风孔:陕ZJ（2000）第4页 | M | 54.900 | 54.900 | 清单 | Z0142001 | 章超 | 82557 | ,010306002 | ,010306002 | 1 |  | 82557 |  | 6 | 83638 | 525031 | A080117
83639 |  |  | 8-117*-0.5 | C1型管沟靠墙I、II级荷载,深度每减少100mm | 100m | 0.549 | 0.549 | 子目 | Z0142001 | 章超 | 82563 | ,8-117 | ,010306002 |  | A080117 | 82563 | ,8-117 | 6 | 83639 | 525032 | A080117
83640 | 建筑装饰 | 9809 | 010306002003 | 室内靠墙地沟 【项目特征】 1.沟截面尺寸:B*H=900*1600 2.详见16 10页 【工程内容】 1.挖运土石方 2.铺筑垫层 3.底板混凝土制、运、浇、养 4.砌砖 5.勾缝、抹灰 6.材料运输 | M | 185.520 | 185.520 | 清单 | Z0081001 | 郑飞 | 31730 | ,010306002 | ,010306002 | 1 |  | 31730 |  | 3 | 83640 | 400629 | A080118
83641 |  |  | 8-118 | C1型管沟靠墙I、II级荷载,基本断面1400×1400 | 100m | 1.855 | 1.855 | 子目 | Z0081001 | 郑飞 | 31733 | ,8-118 | ,010306002 |  | A080118 | 31733 | ,8-118 | 3 | 83641 | 400630 | A080118
83642 | 建筑装饰 | 9809 | 010306002003 | 室内靠墙地沟 【项目特征】 1.沟截面尺寸:B*H=900*1600 2.详见16 10页 【工程内容】 1.挖运土石方 2.铺筑垫层 3.底板混凝土制、运、浇、养 4.砌砖 5.勾缝、抹灰 6.材料运输 | M | 185.520 | 185.520 | 清单 | Z0081001 | 郑飞 | 31730 | ,010306002 | ,010306002 | 1 |  | 31730 |  | 2 | 83642 | 298303 | A080119
83643 |  |  | 8-119*2 | C1型管沟靠墙I、II级荷载,深度每增减100mm | 100m | 1.855 | 1.855 | 子目 | Z0081001 | 郑飞 | 31732 | ,8-119 | ,010306002 |  | A080119 | 31732 | ,8-119 | 2 | 83643 | 298304 | A080119
83644 | 建筑装饰 | 50723 | 010306002009 | 地沟 1、沟截面尺寸: 800*800 2、选用图集: 陕02G04第42页1 2 | m | 1.420 | 1.420 | 清单 | Z0222001 | 章超 | 168900 | ,010306002 | ,010306002 | 1 |  | 168900 |  | 1 | 83644 | 90991 | A080120
83645 |  |  | 8-120 | C2型管沟不靠墙I、II级荷载,基本断面1000×1000 | 100m | 0.014 | 0.014 | 子目 | Z0222001 | 章超 | 168901 | ,8-120 | ,010306002 |  | A080120 | 168901 | ,8-120 | 1 | 83645 | 90992 | A080120
83646 | 建筑装饰 | 50722 | 010306002008 | 地沟 1、沟截面尺寸: 800*800 2、选用图集: 陕02G04第9页1 3 | m | 5.690 | 5.690 | 清单 | Z0222001 | 章超 | 168893 | ,010306002 | ,010306002 | 1 |  | 168893 |  | 1 | 83646 | 90989 | A080120
83647 |  |  | 8-120 | C2型管沟不靠墙I、II级荷载,基本断面1000×1000 | 100m | 0.057 | 0.057 | 子目 | Z0222001 | 章超 | 168894 | ,8-120 | ,010306002 |  | A080120 | 168894 | ,8-120 | 1 | 83647 | 90990 | A080120
83648 | 建筑装饰 | 9808 | 010306002002 | 室外不靠墙地沟: 【项目特征】 1.沟截面尺寸:B*H=800*800 2.详见16 C4 18页 【工程内容】 1.挖运土石方 2.铺筑垫层 3.底板混凝土制、运、浇、养 4.砌砖 5.勾缝、抹灰 6.材料运输 | M | 27.000 | 27.000 | 清单 | Z0081001 | 郑飞 | 31722 | ,010306002 | ,010306002 | 1 |  | 31722 |  | 3 | 83648 | 400627 | A080120
83649 |  |  | 8-120 | C2型管沟不靠墙I、II级荷载,基本断面1000×1000 | 100m | 0.270 | 0.270 | 子目 | Z0081001 | 郑飞 | 31725 | ,8-120 | ,010306002 |  | A080120 | 31725 | ,8-120 | 3 | 83649 | 400628 | A080120
83650 | 建筑装饰 | 84902 | 010407003001 | 不靠墙地沟 600*1000 【标准图集】 陕16 34页 B4型地沟 | M | 38.325 | 38.325 | 清单 | Z0299001 | 贺艳君 | 289664 | ,010407003 | ,010407003 | 1 |  | 289664 |  | 1 | 83650 | 154405 | A080120
83651 |  |  | 8-120 | C2型管沟不靠墙I、II级荷载,基本断面1000×1000 | 100m | 0.383 | 0.383 | 子目 | Z0299001 | 贺艳君 | 289665 | ,8-120 | ,010407003 |  | A080120 | 289665 | ,8-120 | 1 | 83651 | 154406 | A080120
83652 | 建筑装饰 | 50289 | 010407003002 | 不靠墙地沟 600*600 【标准图集】 陕16 27、28页 SG-C2-4 | M | 50.580 | 50.580 | 清单 | Z0220001 | 章超 | 167476 | ,010407003 | ,010407003 | 1 |  | 167476 |  | 1 | 83652 | 90183 | A080120
83653 |  |  | 8-120 | C2型管沟不靠墙I、II级荷载,基本断面1000×1000 | 100m | 0.506 | 0.506 | 子目 | Z0220001 | 章超 | 167477 | ,8-120 | ,010407003 |  | A080120 | 167477 | ,8-120 | 1 | 83653 | 90184 | A080120
83654 | 建筑装饰 | 84903 | 010407003002 | 不靠墙地沟 800*1000 【标准图集】 陕16 34页 B4型地沟 | M | 13.125 | 13.125 | 清单 | Z0299001 | 贺艳君 | 289668 | ,010407003 | ,010407003 | 1 |  | 289668 |  | 1 | 83654 | 154407 | A080120
83655 |  |  | 8-120 | C2型管沟不靠墙I、II级荷载,基本断面1000×1000 | 100m | 0.131 | 0.131 | 子目 | Z0299001 | 贺艳君 | 289669 | ,8-120 | ,010407003 |  | A080120 | 289669 | ,8-120 | 1 | 83655 | 154408 | A080120
83656 | 建筑装饰 | 50291 | 010407003004 | 不靠墙地沟 800*600 【标准图集】 陕16 27、28页 SG-C2-4 | M | 7.500 | 7.500 | 清单 | Z0220001 | 章超 | 167484 | ,010407003 | ,010407003 | 1 |  | 167484 |  | 1 | 83656 | 90187 | A080120
83657 |  |  | 8-120 | C2型管沟不靠墙I、II级荷载,基本断面1000×1000 | 100m | 0.075 | 0.075 | 子目 | Z0220001 | 章超 | 167485 | ,8-120 | ,010407003 |  | A080120 | 167485 | ,8-120 | 1 | 83657 | 90188 | A080120
83658 | 建筑装饰 | 105933 | 010407003002 | 地沟(地沟见陕16 -/33 C3湿陷性黄土地区管沟) [项目特征] 1.陕16 SG-C3-11II型不靠墙管沟 2.截面尺寸:1200宽*800深 3.盖板选45页GB-9,转角过梁为52页ZLG-9、ZLG-10 [工作内容] 1.挖运土方 2.铺设垫层 3.混凝土制作、运输、浇筑、振捣、养护 4.盖板过当制作安装 5.图集中包含的所有内容 | m | 6.000 | 6.000 | 清单 | Z0344005 | 李聪 | 362976 | ,010407003 | ,010407003 | 1 |  | 362976 |  | 1 | 83658 | 193737 | A080120
83659 |  |  | 8-120 | C2型管沟不靠墙I、II级荷载,基本断面1000×1000 | 100m | 0.060 | 0.060 | 子目 | Z0344005 | 李聪 | 362977 | ,8-120 | ,010407003 |  | A080120 | 362977 | ,8-120 | 1 | 83659 | 193738 | A080120
83660 | 建筑装饰 | 105934 | 010407003003 | 地沟(地沟见陕16 -/33 C3湿陷性黄土地区管沟) [项目特征] 1.陕16 SG-C3-15II型不靠墙管沟 2.截面尺寸:1400宽*800深 3.盖板选45页GB-9,转角过梁为52页ZLG-9、ZLG-10 [工作内容] 1.挖运土方 2.铺设垫层 3.混凝土制作、运输、浇筑、振捣、养护 4.盖板过当制作安装 5.图集中包含的所有内容 | m | 1.500 | 1.500 | 清单 | Z0344005 | 李聪 | 362984 | ,010407003 | ,010407003 | 1 |  | 362984 |  | 1 | 83660 | 193739 | A080120
83661 |  |  | 8-120 | C2型管沟不靠墙I、II级荷载,基本断面1000×1000 | 100m | 0.015 | 0.015 | 子目 | Z0344005 | 李聪 | 362985 | ,8-120 | ,010407003 |  | A080120 | 362985 | ,8-120 | 1 | 83661 | 193740 | A080120
83662 | 建筑装饰 | 105932 | 010407003001 | 地沟(地沟见陕16 -/33 C3湿陷性黄土地区管沟) [项目特征] 1.陕16 SG-C3-4II型不靠墙管沟 2.截面尺寸:800宽*800深 3.盖板选45页GB-9,转角过梁为52页ZLG-9、ZLG-10 [工作内容] 1.挖运土方 2.铺设垫层 3.混凝土制作、运输、浇筑、振捣、养护 4.盖板过当制作安装 5.图集中包含的所有内容 | m | 33.050 | 33.050 | 清单 | Z0344005 | 李聪 | 362968 | ,010407003 | ,010407003 | 1 |  | 362968 |  | 1 | 83662 | 193735 | A080120
83663 |  |  | 8-120 | C2型管沟不靠墙I、II级荷载,基本断面1000×1000 | 100m | 0.331 | 0.331 | 子目 | Z0344005 | 李聪 | 362969 | ,8-120 | ,010407003 |  | A080120 | 362969 | ,8-120 | 1 | 83663 | 193736 | A080120
83664 | 建筑装饰 | 116300 | 010407003002 | 电缆沟、地沟:低压沟 【项目特征】 1.沟截面尺寸:500*600 2.工程做法参陕11 2/21 | M | 15.600 | 15.600 | 清单 | Z0361019 | 周望川 | 399667 | ,010407003 | ,010407003 | 1 |  | 399667 |  | 3 | 83664 | 439675 | A080120
83665 |  |  | 8-120 | C2型管沟不靠墙I、II级荷载,基本断面1000×1000 | 100m | 0.156 | 0.156 | 子目 | Z0361019 | 周望川 | 399670 | ,8-120 | ,010407003 |  | A080120 | 399670 | ,8-120 | 3 | 83665 | 439676 | A080120
83666 | 建筑装饰 | 116299 | 010407003001 | 电缆沟、地沟:低压沟 【项目特征】 1.沟截面尺寸:700*600 2.工程做法参陕11 2/21 | M | 19.200 | 19.200 | 清单 | Z0361019 | 周望川 | 399663 | ,010407003 | ,010407003 | 1 |  | 399663 |  | 3 | 83666 | 439673 | A080120
83667 |  |  | 8-120 | C2型管沟不靠墙I、II级荷载,基本断面1000×1000 | 100m | 0.192 | 0.192 | 子目 | Z0361019 | 周望川 | 399666 | ,8-120 | ,010407003 |  | A080120 | 399666 | ,8-120 | 3 | 83667 | 439674 | A080120
83668 | 建筑装饰 | 116301 | 010407003003 | 电缆沟、地沟:低压沟 【项目特征】 1.沟截面尺寸:900*600 2.工程做法参陕11 2/21 | M | 3.650 | 3.650 | 清单 | Z0361019 | 周望川 | 399671 | ,010407003 | ,010407003 | 1 |  | 399671 |  | 3 | 83668 | 439677 | A080120
83669 |  |  | 8-120 | C2型管沟不靠墙I、II级荷载,基本断面1000×1000 | 100m | 0.037 | 0.037 | 子目 | Z0361019 | 周望川 | 399674 | ,8-120 | ,010407003 |  | A080120 | 399674 | ,8-120 | 3 | 83669 | 439678 | A080120
83670 | 建筑装饰 | 116302 | 010407003004 | 电缆沟、地沟:高压沟 【项目特征】 1.沟截面尺寸:1100*800 2.工程做法参陕11 3/15 | M | 5.443 | 5.443 | 清单 | Z0361019 | 周望川 | 399675 | ,010407003 | ,010407003 | 1 |  | 399675 |  | 3 | 83670 | 439679 | A080120
83671 |  |  | 8-120 | C2型管沟不靠墙I、II级荷载,基本断面1000×1000 | 100m | 0.054 | 0.054 | 子目 | Z0361019 | 周望川 | 399678 | ,8-120 | ,010407003 |  | A080120 | 399678 | ,8-120 | 3 | 83671 | 439680 | A080120
83672 | 建筑装饰 | 116304 | 010407003006 | 电缆沟、地沟:高压沟 【项目特征】 1.沟截面尺寸:300*300 2.工程做法参陕11 3/15 | M | 5.600 | 5.600 | 清单 | Z0361019 | 周望川 | 399683 | ,010407003 | ,010407003 | 1 |  | 399683 |  | 3 | 83672 | 439683 | A080120
83673 |  |  | 8-120 | C2型管沟不靠墙I、II级荷载,基本断面1000×1000 | 100m | 0.056 | 0.056 | 子目 | Z0361019 | 周望川 | 399686 | ,8-120 | ,010407003 |  | A080120 | 399686 | ,8-120 | 3 | 83673 | 439684 | A080120
83674 | 建筑装饰 | 116305 | 010407003007 | 电缆沟、地沟:高压沟 【项目特征】 1.沟截面尺寸:400*300 2.工程做法参陕11 3/15 | M | 1.600 | 1.600 | 清单 | Z0361019 | 周望川 | 399687 | ,010407003 | ,010407003 | 1 |  | 399687 |  | 3 | 83674 | 439685 | A080120
83675 |  |  | 8-120 | C2型管沟不靠墙I、II级荷载,基本断面1000×1000 | 100m | 0.016 | 0.016 | 子目 | Z0361019 | 周望川 | 399690 | ,8-120 | ,010407003 |  | A080120 | 399690 | ,8-120 | 3 | 83675 | 439686 | A080120
83676 | 建筑装饰 | 103449 | 010407003003 | 管沟 B*H=400mm*800mm 参02G04 2/20 C2型不靠墙 | M | 25.900 | 25.900 | 清单 | Z0341001 | 李聪 | 354145 | ,010407003 | ,010407003 | 1 |  | 354145 |  | 1 | 83676 | 189003 | A080120
83677 |  |  | 8-120换 | C2型管沟不靠墙I、II级荷载,基本断面1000×1000//换:S04:商品砼 C30 32.5R | 100m | 0.259 | 0.259 | 子目 | Z0341001 | 李聪 | 354146 | ,8-120 | ,010407003 |  | A080120 | 354146 | ,8-120 | 1 | 83677 | 189004 | A080120
83678 | 建筑装饰 | 120057 | 010407003003 | 管沟 B*H=400mm*800mm 参02G04 2/20 C2型不靠墙 | M | 25.900 | 25.900 | 清单 | Z0369001 | 周望川 | 412788 | ,010407003 | ,010407003 | 1 |  | 412788 |  | 1 | 83678 | 219057 | A080120
83679 |  |  | 8-120换 | C2型管沟不靠墙I、II级荷载,基本断面1000×1000//换:S04:商品砼 C30 32.5R | 100m | 0.259 | 0.259 | 子目 | Z0369001 | 周望川 | 412789 | ,8-120 | ,010407003 |  | A080120 | 412789 | ,8-120 | 1 | 83679 | 219058 | A080120
83680 | 建筑装饰 | 116306 | 010407003008 | 排水沟 【项目特征】 1.沟截面尺寸:300*200 2.工程做法参陕11 2/32 | M | 14.300 | 14.300 | 清单 | Z0361019 | 周望川 | 399691 | ,010407003 | ,010407003 | 1 |  | 399691 |  | 3 | 83680 | 439687 | A080120
83681 |  |  | 8-120 | C2型管沟不靠墙I、II级荷载,基本断面1000×1000 | 100m | 0.143 | 0.143 | 子目 | Z0361019 | 周望川 | 399694 | ,8-120 | ,010407003 |  | A080120 | 399694 | ,8-120 | 3 | 83681 | 439688 | A080120
83682 | 建筑装饰 | 5858 | 010407003002 | 室外地沟 800*1400 陕16-P39 盖板:陕16-P45-GB-17 | M | 7.500 | 7.500 | 清单 | Z0061002 | 郑飞 | 19040 | ,010407003 | ,010407003 | 1 |  | 19040 |  | 3 | 83682 | 399249 | A080120
83683 |  |  | 8-120 | C2型管沟不靠墙I、II级荷载,基本断面1000×1000 | 100m | 0.075 | 0.075 | 子目 | Z0061002 | 郑飞 | 19043 | ,8-120 | ,010407003 |  | A080120 | 19043 | ,8-120 | 3 | 83683 | 399250 | A080120
83684 | 建筑装饰 | 50723 | 010306002009 | 地沟 1、沟截面尺寸: 800*800 2、选用图集: 陕02G04第42页1 2 | m | 1.420 | 1.420 | 清单 | Z0222001 | 章超 | 168900 | ,010306002 | ,010306002 | 1 |  | 168900 |  | 2 | 83684 | 324047 | A080121
83685 |  |  | 8-121*2 | C2型管沟不靠墙I、II级荷载,深度每减少100mm | 100m | 0.001 | 0.001 | 子目 | Z0222001 | 章超 | 168902 | ,8-121 | ,010306002 |  | A080121 | 168902 | ,8-121 | 2 | 83685 | 324048 | A080121
83686 | 建筑装饰 | 50722 | 010306002008 | 地沟 1、沟截面尺寸: 800*800 2、选用图集: 陕02G04第9页1 3 | m | 5.690 | 5.690 | 清单 | Z0222001 | 章超 | 168893 | ,010306002 | ,010306002 | 1 |  | 168893 |  | 2 | 83686 | 324045 | A080121
83687 |  |  | 8-121*2 | C2型管沟不靠墙I、II级荷载,深度每减少100mm | 100m | -0.057 | -0.057 | 子目 | Z0222001 | 章超 | 168895 | ,8-121 | ,010306002 |  | A080121 | 168895 | ,8-121 | 2 | 83687 | 324046 | A080121
83688 | 建筑装饰 | 9808 | 010306002002 | 室外不靠墙地沟: 【项目特征】 1.沟截面尺寸:B*H=800*800 2.详见16 C4 18页 【工程内容】 1.挖运土石方 2.铺筑垫层 3.底板混凝土制、运、浇、养 4.砌砖 5.勾缝、抹灰 6.材料运输 | M | 27.000 | 27.000 | 清单 | Z0081001 | 郑飞 | 31722 | ,010306002 | ,010306002 | 1 |  | 31722 |  | 2 | 83688 | 298301 | A080121
83689 |  |  | 8-121*2 | C2型管沟不靠墙I、II级荷载,深度每减少100mm | 100m | -0.270 | -0.270 | 子目 | Z0081001 | 郑飞 | 31724 | ,8-121 | ,010306002 |  | A080121 | 31724 | ,8-121 | 2 | 83689 | 298302 | A080121
83690 | 建筑装饰 | 84902 | 010407003001 | 不靠墙地沟 600*1000 【标准图集】 陕16 34页 B4型地沟 | M | 38.325 | 38.325 | 清单 | Z0299001 | 贺艳君 | 289664 | ,010407003 | ,010407003 | 1 |  | 289664 |  | 2 | 83690 | 346707 | A080121
83691 |  |  | 8-121*4 | C2型管沟不靠墙I、II级荷载,深度每减少100mm | 100m | -0.383 | -0.383 | 子目 | Z0299001 | 贺艳君 | 289666 | ,8-121 | ,010407003 |  | A080121 | 289666 | ,8-121 | 2 | 83691 | 346708 | A080121
83692 | 建筑装饰 | 50289 | 010407003002 | 不靠墙地沟 600*600 【标准图集】 陕16 27、28页 SG-C2-4 | M | 50.580 | 50.580 | 清单 | Z0220001 | 章超 | 167476 | ,010407003 | ,010407003 | 1 |  | 167476 |  | 2 | 83692 | 323703 | A080121
83693 |  |  | 8-121*4 | C2型管沟不靠墙I、II级荷载,深度每减少100mm | 100m | -0.506 | -0.506 | 子目 | Z0220001 | 章超 | 167478 | ,8-121 | ,010407003 |  | A080121 | 167478 | ,8-121 | 2 | 83693 | 323704 | A080121
83694 | 建筑装饰 | 84903 | 010407003002 | 不靠墙地沟 800*1000 【标准图集】 陕16 34页 B4型地沟 | M | 13.125 | 13.125 | 清单 | Z0299001 | 贺艳君 | 289668 | ,010407003 | ,010407003 | 1 |  | 289668 |  | 2 | 83694 | 346709 | A080121
83695 |  |  | 8-121*4 | C2型管沟不靠墙I、II级荷载,深度每减少100mm | 100m | -0.131 | -0.131 | 子目 | Z0299001 | 贺艳君 | 289670 | ,8-121 | ,010407003 |  | A080121 | 289670 | ,8-121 | 2 | 83695 | 346710 | A080121
83696 | 建筑装饰 | 50291 | 010407003004 | 不靠墙地沟 800*600 【标准图集】 陕16 27、28页 SG-C2-4 | M | 7.500 | 7.500 | 清单 | Z0220001 | 章超 | 167484 | ,010407003 | ,010407003 | 1 |  | 167484 |  | 2 | 83696 | 323707 | A080121
83697 |  |  | 8-121*4 | C2型管沟不靠墙I、II级荷载,深度每减少100mm | 100m | -0.075 | -0.075 | 子目 | Z0220001 | 章超 | 167486 | ,8-121 | ,010407003 |  | A080121 | 167486 | ,8-121 | 2 | 83697 | 323708 | A080121
83698 | 建筑装饰 | 105933 | 010407003002 | 地沟(地沟见陕16 -/33 C3湿陷性黄土地区管沟) [项目特征] 1.陕16 SG-C3-11II型不靠墙管沟 2.截面尺寸:1200宽*800深 3.盖板选45页GB-9,转角过梁为52页ZLG-9、ZLG-10 [工作内容] 1.挖运土方 2.铺设垫层 3.混凝土制作、运输、浇筑、振捣、养护 4.盖板过当制作安装 5.图集中包含的所有内容 | m | 6.000 | 6.000 | 清单 | Z0344005 | 李聪 | 362976 | ,010407003 | ,010407003 | 1 |  | 362976 |  | 2 | 83698 | 360617 | A080121
83699 |  |  | 8-121*8 | C2型管沟不靠墙I、II级荷载,深度每减少100mm | 100m | 0.060 | 0.060 | 子目 | Z0344005 | 李聪 | 362978 | ,8-121 | ,010407003 |  | A080121 | 362978 | ,8-121 | 2 | 83699 | 360618 | A080121
83700 | 建筑装饰 | 105934 | 010407003003 | 地沟(地沟见陕16 -/33 C3湿陷性黄土地区管沟) [项目特征] 1.陕16 SG-C3-15II型不靠墙管沟 2.截面尺寸:1400宽*800深 3.盖板选45页GB-9,转角过梁为52页ZLG-9、ZLG-10 [工作内容] 1.挖运土方 2.铺设垫层 3.混凝土制作、运输、浇筑、振捣、养护 4.盖板过当制作安装 5.图集中包含的所有内容 | m | 1.500 | 1.500 | 清单 | Z0344005 | 李聪 | 362984 | ,010407003 | ,010407003 | 1 |  | 362984 |  | 2 | 83700 | 360619 | A080121
83701 |  |  | 8-121*2 | C2型管沟不靠墙I、II级荷载,深度每减少100mm | 100m | 0.015 | 0.015 | 子目 | Z0344005 | 李聪 | 362986 | ,8-121 | ,010407003 |  | A080121 | 362986 | ,8-121 | 2 | 83701 | 360620 | A080121
83702 | 建筑装饰 | 105932 | 010407003001 | 地沟(地沟见陕16 -/33 C3湿陷性黄土地区管沟) [项目特征] 1.陕16 SG-C3-4II型不靠墙管沟 2.截面尺寸:800宽*800深 3.盖板选45页GB-9,转角过梁为52页ZLG-9、ZLG-10 [工作内容] 1.挖运土方 2.铺设垫层 3.混凝土制作、运输、浇筑、振捣、养护 4.盖板过当制作安装 5.图集中包含的所有内容 | m | 33.050 | 33.050 | 清单 | Z0344005 | 李聪 | 362968 | ,010407003 | ,010407003 | 1 |  | 362968 |  | 2 | 83702 | 360615 | A080121
83703 |  |  | 8-121*2 | C2型管沟不靠墙I、II级荷载,深度每减少100mm | 100m | -0.331 | -0.331 | 子目 | Z0344005 | 李聪 | 362970 | ,8-121 | ,010407003 |  | A080121 | 362970 | ,8-121 | 2 | 83703 | 360616 | A080121
83704 | 建筑装饰 | 116300 | 010407003002 | 电缆沟、地沟:低压沟 【项目特征】 1.沟截面尺寸:500*600 2.工程做法参陕11 2/21 | M | 15.600 | 15.600 | 清单 | Z0361019 | 周望川 | 399667 | ,010407003 | ,010407003 | 1 |  | 399667 |  | 2 | 83704 | 367291 | A080121
83705 |  |  | 8-121*4 | C2型管沟不靠墙I、II级荷载,深度每减少100mm | 100m | -0.002 | -0.002 | 子目 | Z0361019 | 周望川 | 399669 | ,8-121 | ,010407003 |  | A080121 | 399669 | ,8-121 | 2 | 83705 | 367292 | A080121
83706 | 建筑装饰 | 116299 | 010407003001 | 电缆沟、地沟:低压沟 【项目特征】 1.沟截面尺寸:700*600 2.工程做法参陕11 2/21 | M | 19.200 | 19.200 | 清单 | Z0361019 | 周望川 | 399663 | ,010407003 | ,010407003 | 1 |  | 399663 |  | 2 | 83706 | 367289 | A080121
83707 |  |  | 8-121*4 | C2型管沟不靠墙I、II级荷载,深度每减少100mm | 100m | -0.002 | -0.002 | 子目 | Z0361019 | 周望川 | 399665 | ,8-121 | ,010407003 |  | A080121 | 399665 | ,8-121 | 2 | 83707 | 367290 | A080121
83708 | 建筑装饰 | 116301 | 010407003003 | 电缆沟、地沟:低压沟 【项目特征】 1.沟截面尺寸:900*600 2.工程做法参陕11 2/21 | M | 3.650 | 3.650 | 清单 | Z0361019 | 周望川 | 399671 | ,010407003 | ,010407003 | 1 |  | 399671 |  | 2 | 83708 | 367293 | A080121
83709 |  |  | 8-121*4 | C2型管沟不靠墙I、II级荷载,深度每减少100mm | 100m | -0.037 | -0.037 | 子目 | Z0361019 | 周望川 | 399673 | ,8-121 | ,010407003 |  | A080121 | 399673 | ,8-121 | 2 | 83709 | 367294 | A080121
83710 | 建筑装饰 | 116302 | 010407003004 | 电缆沟、地沟:高压沟 【项目特征】 1.沟截面尺寸:1100*800 2.工程做法参陕11 3/15 | M | 5.443 | 5.443 | 清单 | Z0361019 | 周望川 | 399675 | ,010407003 | ,010407003 | 1 |  | 399675 |  | 2 | 83710 | 367295 | A080121
83711 |  |  | 8-121*2 | C2型管沟不靠墙I、II级荷载,深度每减少100mm | 100m | -0.054 | -0.054 | 子目 | Z0361019 | 周望川 | 399677 | ,8-121 | ,010407003 |  | A080121 | 399677 | ,8-121 | 2 | 83711 | 367296 | A080121
83712 | 建筑装饰 | 116304 | 010407003006 | 电缆沟、地沟:高压沟 【项目特征】 1.沟截面尺寸:300*300 2.工程做法参陕11 3/15 | M | 5.600 | 5.600 | 清单 | Z0361019 | 周望川 | 399683 | ,010407003 | ,010407003 | 1 |  | 399683 |  | 2 | 83712 | 367299 | A080121
83713 |  |  | 8-121*7 | C2型管沟不靠墙I、II级荷载,深度每减少100mm | 100m | -0.056 | -0.056 | 子目 | Z0361019 | 周望川 | 399685 | ,8-121 | ,010407003 |  | A080121 | 399685 | ,8-121 | 2 | 83713 | 367300 | A080121
83714 | 建筑装饰 | 116305 | 010407003007 | 电缆沟、地沟:高压沟 【项目特征】 1.沟截面尺寸:400*300 2.工程做法参陕11 3/15 | M | 1.600 | 1.600 | 清单 | Z0361019 | 周望川 | 399687 | ,010407003 | ,010407003 | 1 |  | 399687 |  | 2 | 83714 | 367301 | A080121
83715 |  |  | 8-121*7 | C2型管沟不靠墙I、II级荷载,深度每减少100mm | 100m | -0.016 | -0.016 | 子目 | Z0361019 | 周望川 | 399689 | ,8-121 | ,010407003 |  | A080121 | 399689 | ,8-121 | 2 | 83715 | 367302 | A080121
83716 | 建筑装饰 | 103449 | 010407003003 | 管沟 B*H=400mm*800mm 参02G04 2/20 C2型不靠墙 | M | 25.900 | 25.900 | 清单 | Z0341001 | 李聪 | 354145 | ,010407003 | ,010407003 | 1 |  | 354145 |  | 2 | 83716 | 358953 | A080121
83717 |  |  | 8-121*2换 | C2型管沟不靠墙I、II级荷载,深度每减少100mm//换:S04:商品砼 C30 32.5R | 100m | -0.259 | -0.259 | 子目 | Z0341001 | 李聪 | 354147 | ,8-121 | ,010407003 |  | A080121 | 354147 | ,8-121 | 2 | 83717 | 358954 | A080121
83718 | 建筑装饰 | 120057 | 010407003003 | 管沟 B*H=400mm*800mm 参02G04 2/20 C2型不靠墙 | M | 25.900 | 25.900 | 清单 | Z0369001 | 周望川 | 412788 | ,010407003 | ,010407003 | 1 |  | 412788 |  | 2 | 83718 | 370223 | A080121
83719 |  |  | 8-121*2换 | C2型管沟不靠墙I、II级荷载,深度每减少100mm//换:S04:商品砼 C30 32.5R | 100m | -0.259 | -0.259 | 子目 | Z0369001 | 周望川 | 412790 | ,8-121 | ,010407003 |  | A080121 | 412790 | ,8-121 | 2 | 83719 | 370224 | A080121
83720 | 建筑装饰 | 116306 | 010407003008 | 排水沟 【项目特征】 1.沟截面尺寸:300*200 2.工程做法参陕11 2/32 | M | 14.300 | 14.300 | 清单 | Z0361019 | 周望川 | 399691 | ,010407003 | ,010407003 | 1 |  | 399691 |  | 2 | 83720 | 367303 | A080121
83721 |  |  | 8-121*8 | C2型管沟不靠墙I、II级荷载,深度每减少100mm | 100m | -0.143 | -0.143 | 子目 | Z0361019 | 周望川 | 399693 | ,8-121 | ,010407003 |  | A080121 | 399693 | ,8-121 | 2 | 83721 | 367304 | A080121
83722 | 建筑装饰 | 5858 | 010407003002 | 室外地沟 800*1400 陕16-P39 盖板:陕16-P45-GB-17 | M | 7.500 | 7.500 | 清单 | Z0061002 | 郑飞 | 19040 | ,010407003 | ,010407003 | 1 |  | 19040 |  | 2 | 83722 | 295747 | A080121
83723 |  |  | 8-121*4 | C2型管沟不靠墙I、II级荷载,深度每减少100mm | 100m | 0.075 | 0.075 | 子目 | Z0061002 | 郑飞 | 19042 | ,8-121 | ,010407003 |  | A080121 | 19042 | ,8-121 | 2 | 83723 | 295748 | A080121
83724 | 建筑装饰 | 50723 | 010306002009 | 地沟 1、沟截面尺寸: 800*800 2、选用图集: 陕02G04第42页1 2 | m | 1.420 | 1.420 | 清单 | Z0222001 | 章超 | 168900 | ,010306002 | ,010306002 | 1 |  | 168900 |  | 3 | 83724 | 414895 | A080122
83725 |  |  | 8-122*2 | C2型管沟不靠墙靠墙I、II级荷载,宽度每增减100mm | 100m | 0.001 | 0.001 | 子目 | Z0222001 | 章超 | 168903 | ,8-122 | ,010306002 |  | A080122 | 168903 | ,8-122 | 3 | 83725 | 414896 | A080122
83726 | 建筑装饰 | 50722 | 010306002008 | 地沟 1、沟截面尺寸: 800*800 2、选用图集: 陕02G04第9页1 3 | m | 5.690 | 5.690 | 清单 | Z0222001 | 章超 | 168893 | ,010306002 | ,010306002 | 1 |  | 168893 |  | 3 | 83726 | 414893 | A080122
83727 |  |  | 8-122*2 | C2型管沟不靠墙靠墙I、II级荷载,宽度每增减100mm | 100m | -0.057 | -0.057 | 子目 | Z0222001 | 章超 | 168896 | ,8-122 | ,010306002 |  | A080122 | 168896 | ,8-122 | 3 | 83727 | 414894 | A080122
83728 | 建筑装饰 | 25549 | 010306002002 | 室内靠墙砖地沟 1100*950 【标准图集】 地沟:选用陕16A1型，做法见第9页详图① 地沟墙:靠墙地沟采用M5水泥砂浆砌筑MU10多孔砖120厚,不靠墙地沟采用M5水泥砂浆砌筑MU10多孔砖240厚 地沟盖板、过梁:选用陕16第45至52页 通风孔:陕ZJ（2000）第4页 | M | 7.200 | 7.200 | 清单 | Z0142001 | 章超 | 82564 | ,010306002 | ,010306002 | 1 |  | 82564 |  | 5 | 83728 | 498009 | A080122
83729 |  |  | 8-122 | C2型管沟不靠墙靠墙I、II级荷载,宽度每增减100mm | 100m | 0.072 | 0.072 | 子目 | Z0142001 | 章超 | 82569 | ,8-122 | ,010306002 |  | A080122 | 82569 | ,8-122 | 5 | 83729 | 498010 | A080122
83730 | 建筑装饰 | 25550 | 010306002003 | 室内靠墙砖地沟 640*1000 【标准图集】 地沟:选用陕16A1型，做法见第9页详图① 地沟墙:靠墙地沟采用M5水泥砂浆砌筑MU10多孔砖120厚,不靠墙地沟采用M5水泥砂浆砌筑MU10多孔砖240厚 地沟盖板、过梁:选用陕16第45至52页 通风孔:陕ZJ（2000）第4页 | M | 18.000 | 18.000 | 清单 | Z0142001 | 章超 | 82571 | ,010306002 | ,010306002 | 1 |  | 82571 |  | 5 | 83730 | 498011 | A080122
83731 |  |  | 8-122*-0.36 | C2型管沟不靠墙靠墙I、II级荷载,宽度每增减100mm | 100m | 0.180 | 0.180 | 子目 | Z0142001 | 章超 | 82576 | ,8-122 | ,010306002 |  | A080122 | 82576 | ,8-122 | 5 | 83731 | 498012 | A080122
83732 | 建筑装饰 | 25548 | 010306002001 | 室内靠墙砖地沟 800*950 【标准图集】 地沟:选用陕16A1型，做法见第9页详图① 地沟墙:靠墙地沟采用M5水泥砂浆砌筑MU10多孔砖120厚,不靠墙地沟采用M5水泥砂浆砌筑MU10多孔砖240厚 地沟盖板、过梁:选用陕16第45至52页 通风孔:陕ZJ（2000）第4页 | M | 54.900 | 54.900 | 清单 | Z0142001 | 章超 | 82557 | ,010306002 | ,010306002 | 1 |  | 82557 |  | 3 | 83732 | 405681 | A080122
83733 |  |  | 8-122*-2 | C2型管沟不靠墙靠墙I、II级荷载,宽度每增减100mm | 100m | 0.549 | 0.549 | 子目 | Z0142001 | 章超 | 82560 | ,8-122 | ,010306002 |  | A080122 | 82560 | ,8-122 | 3 | 83733 | 405682 | A080122
83734 | 建筑装饰 | 9808 | 010306002002 | 室外不靠墙地沟: 【项目特征】 1.沟截面尺寸:B*H=800*800 2.详见16 C4 18页 【工程内容】 1.挖运土石方 2.铺筑垫层 3.底板混凝土制、运、浇、养 4.砌砖 5.勾缝、抹灰 6.材料运输 | M | 27.000 | 27.000 | 清单 | Z0081001 | 郑飞 | 31722 | ,010306002 | ,010306002 | 1 |  | 31722 |  | 1 | 83734 | 15855 | A080122
83735 |  |  | 8-122*2 | C2型管沟不靠墙靠墙I、II级荷载,宽度每增减100mm | 100m | -0.270 | -0.270 | 子目 | Z0081001 | 郑飞 | 31723 | ,8-122 | ,010306002 |  | A080122 | 31723 | ,8-122 | 1 | 83735 | 15856 | A080122
83736 | 建筑装饰 | 84902 | 010407003001 | 不靠墙地沟 600*1000 【标准图集】 陕16 34页 B4型地沟 | M | 38.325 | 38.325 | 清单 | Z0299001 | 贺艳君 | 289664 | ,010407003 | ,010407003 | 1 |  | 289664 |  | 3 | 83736 | 428153 | A080122
83737 |  |  | 8-122*4 | C2型管沟不靠墙靠墙I、II级荷载,宽度每增减100mm | 100m | -0.383 | -0.383 | 子目 | Z0299001 | 贺艳君 | 289667 | ,8-122 | ,010407003 |  | A080122 | 289667 | ,8-122 | 3 | 83737 | 428154 | A080122
83738 | 建筑装饰 | 50289 | 010407003002 | 不靠墙地沟 600*600 【标准图集】 陕16 27、28页 SG-C2-4 | M | 50.580 | 50.580 | 清单 | Z0220001 | 章超 | 167476 | ,010407003 | ,010407003 | 1 |  | 167476 |  | 3 | 83738 | 414681 | A080122
83739 |  |  | 8-122*4 | C2型管沟不靠墙靠墙I、II级荷载,宽度每增减100mm | 100m | -0.506 | -0.506 | 子目 | Z0220001 | 章超 | 167479 | ,8-122 | ,010407003 |  | A080122 | 167479 | ,8-122 | 3 | 83739 | 414682 | A080122
83740 | 建筑装饰 | 84903 | 010407003002 | 不靠墙地沟 800*1000 【标准图集】 陕16 34页 B4型地沟 | M | 13.125 | 13.125 | 清单 | Z0299001 | 贺艳君 | 289668 | ,010407003 | ,010407003 | 1 |  | 289668 |  | 3 | 83740 | 428155 | A080122
83741 |  |  | 8-122*2 | C2型管沟不靠墙靠墙I、II级荷载,宽度每增减100mm | 100m | -0.131 | -0.131 | 子目 | Z0299001 | 贺艳君 | 289671 | ,8-122 | ,010407003 |  | A080122 | 289671 | ,8-122 | 3 | 83741 | 428156 | A080122
83742 | 建筑装饰 | 50291 | 010407003004 | 不靠墙地沟 800*600 【标准图集】 陕16 27、28页 SG-C2-4 | M | 7.500 | 7.500 | 清单 | Z0220001 | 章超 | 167484 | ,010407003 | ,010407003 | 1 |  | 167484 |  | 3 | 83742 | 414685 | A080122
83743 |  |  | 8-122*2 | C2型管沟不靠墙靠墙I、II级荷载,宽度每增减100mm | 100m | -0.075 | -0.075 | 子目 | Z0220001 | 章超 | 167487 | ,8-122 | ,010407003 |  | A080122 | 167487 | ,8-122 | 3 | 83743 | 414686 | A080122
83744 | 建筑装饰 | 105933 | 010407003002 | 地沟(地沟见陕16 -/33 C3湿陷性黄土地区管沟) [项目特征] 1.陕16 SG-C3-11II型不靠墙管沟 2.截面尺寸:1200宽*800深 3.盖板选45页GB-9,转角过梁为52页ZLG-9、ZLG-10 [工作内容] 1.挖运土方 2.铺设垫层 3.混凝土制作、运输、浇筑、振捣、养护 4.盖板过当制作安装 5.图集中包含的所有内容 | m | 6.000 | 6.000 | 清单 | Z0344005 | 李聪 | 362976 | ,010407003 | ,010407003 | 1 |  | 362976 |  | 3 | 83744 | 435897 | A080122
83745 |  |  | 8-122*2 | C2型管沟不靠墙靠墙I、II级荷载,宽度每增减100mm | 100m | 0.060 | 0.060 | 子目 | Z0344005 | 李聪 | 362979 | ,8-122 | ,010407003 |  | A080122 | 362979 | ,8-122 | 3 | 83745 | 435898 | A080122
83746 | 建筑装饰 | 105934 | 010407003003 | 地沟(地沟见陕16 -/33 C3湿陷性黄土地区管沟) [项目特征] 1.陕16 SG-C3-15II型不靠墙管沟 2.截面尺寸:1400宽*800深 3.盖板选45页GB-9,转角过梁为52页ZLG-9、ZLG-10 [工作内容] 1.挖运土方 2.铺设垫层 3.混凝土制作、运输、浇筑、振捣、养护 4.盖板过当制作安装 5.图集中包含的所有内容 | m | 1.500 | 1.500 | 清单 | Z0344005 | 李聪 | 362984 | ,010407003 | ,010407003 | 1 |  | 362984 |  | 3 | 83746 | 435899 | A080122
83747 |  |  | 8-122*4 | C2型管沟不靠墙靠墙I、II级荷载,宽度每增减100mm | 100m | 0.015 | 0.015 | 子目 | Z0344005 | 李聪 | 362987 | ,8-122 | ,010407003 |  | A080122 | 362987 | ,8-122 | 3 | 83747 | 435900 | A080122
83748 | 建筑装饰 | 105932 | 010407003001 | 地沟(地沟见陕16 -/33 C3湿陷性黄土地区管沟) [项目特征] 1.陕16 SG-C3-4II型不靠墙管沟 2.截面尺寸:800宽*800深 3.盖板选45页GB-9,转角过梁为52页ZLG-9、ZLG-10 [工作内容] 1.挖运土方 2.铺设垫层 3.混凝土制作、运输、浇筑、振捣、养护 4.盖板过当制作安装 5.图集中包含的所有内容 | m | 33.050 | 33.050 | 清单 | Z0344005 | 李聪 | 362968 | ,010407003 | ,010407003 | 1 |  | 362968 |  | 3 | 83748 | 435895 | A080122
83749 |  |  | 8-122*2 | C2型管沟不靠墙靠墙I、II级荷载,宽度每增减100mm | 100m | -0.331 | -0.331 | 子目 | Z0344005 | 李聪 | 362971 | ,8-122 | ,010407003 |  | A080122 | 362971 | ,8-122 | 3 | 83749 | 435896 | A080122
83750 | 建筑装饰 | 116300 | 010407003002 | 电缆沟、地沟:低压沟 【项目特征】 1.沟截面尺寸:500*600 2.工程做法参陕11 2/21 | M | 15.600 | 15.600 | 清单 | Z0361019 | 周望川 | 399667 | ,010407003 | ,010407003 | 1 |  | 399667 |  | 1 | 83750 | 212129 | A080122
83751 |  |  | 8-122*5 | C2型管沟不靠墙靠墙I、II级荷载,宽度每增减100mm | 100m | -0.002 | -0.002 | 子目 | Z0361019 | 周望川 | 399668 | ,8-122 | ,010407003 |  | A080122 | 399668 | ,8-122 | 1 | 83751 | 212130 | A080122
83752 | 建筑装饰 | 116299 | 010407003001 | 电缆沟、地沟:低压沟 【项目特征】 1.沟截面尺寸:700*600 2.工程做法参陕11 2/21 | M | 19.200 | 19.200 | 清单 | Z0361019 | 周望川 | 399663 | ,010407003 | ,010407003 | 1 |  | 399663 |  | 1 | 83752 | 212127 | A080122
83753 |  |  | 8-122*3 | C2型管沟不靠墙靠墙I、II级荷载,宽度每增减100mm | 100m | -0.002 | -0.002 | 子目 | Z0361019 | 周望川 | 399664 | ,8-122 | ,010407003 |  | A080122 | 399664 | ,8-122 | 1 | 83753 | 212128 | A080122
83754 | 建筑装饰 | 116301 | 010407003003 | 电缆沟、地沟:低压沟 【项目特征】 1.沟截面尺寸:900*600 2.工程做法参陕11 2/21 | M | 3.650 | 3.650 | 清单 | Z0361019 | 周望川 | 399671 | ,010407003 | ,010407003 | 1 |  | 399671 |  | 1 | 83754 | 212131 | A080122
83755 |  |  | 8-122*1 | C2型管沟不靠墙靠墙I、II级荷载,宽度每增减100mm | 100m | -0.037 | -0.037 | 子目 | Z0361019 | 周望川 | 399672 | ,8-122 | ,010407003 |  | A080122 | 399672 | ,8-122 | 1 | 83755 | 212132 | A080122
83756 | 建筑装饰 | 116302 | 010407003004 | 电缆沟、地沟:高压沟 【项目特征】 1.沟截面尺寸:1100*800 2.工程做法参陕11 3/15 | M | 5.443 | 5.443 | 清单 | Z0361019 | 周望川 | 399675 | ,010407003 | ,010407003 | 1 |  | 399675 |  | 1 | 83756 | 212133 | A080122
83757 |  |  | 8-122*1 | C2型管沟不靠墙靠墙I、II级荷载,宽度每增减100mm | 100m | 0.054 | 0.054 | 子目 | Z0361019 | 周望川 | 399676 | ,8-122 | ,010407003 |  | A080122 | 399676 | ,8-122 | 1 | 83757 | 212134 | A080122
83758 | 建筑装饰 | 116304 | 010407003006 | 电缆沟、地沟:高压沟 【项目特征】 1.沟截面尺寸:300*300 2.工程做法参陕11 3/15 | M | 5.600 | 5.600 | 清单 | Z0361019 | 周望川 | 399683 | ,010407003 | ,010407003 | 1 |  | 399683 |  | 1 | 83758 | 212137 | A080122
83759 |  |  | 8-122*7 | C2型管沟不靠墙靠墙I、II级荷载,宽度每增减100mm | 100m | -0.056 | -0.056 | 子目 | Z0361019 | 周望川 | 399684 | ,8-122 | ,010407003 |  | A080122 | 399684 | ,8-122 | 1 | 83759 | 212138 | A080122
83760 | 建筑装饰 | 116305 | 010407003007 | 电缆沟、地沟:高压沟 【项目特征】 1.沟截面尺寸:400*300 2.工程做法参陕11 3/15 | M | 1.600 | 1.600 | 清单 | Z0361019 | 周望川 | 399687 | ,010407003 | ,010407003 | 1 |  | 399687 |  | 1 | 83760 | 212139 | A080122
83761 |  |  | 8-122*6 | C2型管沟不靠墙靠墙I、II级荷载,宽度每增减100mm | 100m | -0.016 | -0.016 | 子目 | Z0361019 | 周望川 | 399688 | ,8-122 | ,010407003 |  | A080122 | 399688 | ,8-122 | 1 | 83761 | 212140 | A080122
83762 | 建筑装饰 | 116303 | 010407003005 | 电缆沟、地沟:高压沟 【项目特征】 1.沟截面尺寸:700*800 2.工程做法参陕11 3/15 | M | 3.900 | 3.900 | 清单 | Z0361019 | 周望川 | 399679 | ,010407003 | ,010407003 | 1 |  | 399679 |  | 3 | 83762 | 439681 | A080122
83763 |  |  | 8-122*3 | C2型管沟不靠墙靠墙I、II级荷载,宽度每增减100mm | 100m | -0.039 | -0.039 | 子目 | Z0361019 | 周望川 | 399682 | ,8-122 | ,010407003 |  | A080122 | 399682 | ,8-122 | 3 | 83763 | 439682 | A080122
83764 | 建筑装饰 | 103449 | 010407003003 | 管沟 B*H=400mm*800mm 参02G04 2/20 C2型不靠墙 | M | 25.900 | 25.900 | 清单 | Z0341001 | 李聪 | 354145 | ,010407003 | ,010407003 | 1 |  | 354145 |  | 3 | 83764 | 435069 | A080122
83765 |  |  | 8-122*6换 | C2型管沟不靠墙靠墙I、II级荷载,宽度每增减100mm//换:S04:商品砼 C30 32.5R | 100m | -0.259 | -0.259 | 子目 | Z0341001 | 李聪 | 354148 | ,8-122 | ,010407003 |  | A080122 | 354148 | ,8-122 | 3 | 83765 | 435070 | A080122
83766 | 建筑装饰 | 120057 | 010407003003 | 管沟 B*H=400mm*800mm 参02G04 2/20 C2型不靠墙 | M | 25.900 | 25.900 | 清单 | Z0369001 | 周望川 | 412788 | ,010407003 | ,010407003 | 1 |  | 412788 |  | 3 | 83766 | 441515 | A080122
83767 |  |  | 8-122*6换 | C2型管沟不靠墙靠墙I、II级荷载,宽度每增减100mm//换:S04:商品砼 C30 32.5R | 100m | -0.259 | -0.259 | 子目 | Z0369001 | 周望川 | 412791 | ,8-122 | ,010407003 |  | A080122 | 412791 | ,8-122 | 3 | 83767 | 441516 | A080122
83768 | 建筑装饰 | 50288 | 010407003001 | 靠墙地沟 600*600 【标准图集】 陕16 27、28页 SG-C2-2 | M | 102.100 | 102.100 | 清单 | Z0220001 | 章超 | 167472 | ,010407003 | ,010407003 | 1 |  | 167472 |  | 1 | 83768 | 90181 | A080122
83769 |  |  | 8-122*-4 | C2型管沟不靠墙靠墙I、II级荷载,宽度每增减100mm | 100m | 1.021 | 1.021 | 子目 | Z0220001 | 章超 | 167473 | ,8-122 | ,010407003 |  | A080122 | 167473 | ,8-122 | 1 | 83769 | 90182 | A080122
83770 | 建筑装饰 | 50290 | 010407003003 | 靠墙地沟 800*600 【标准图集】 陕16 27、28页 SG-C2-2 | M | 15.350 | 15.350 | 清单 | Z0220001 | 章超 | 167480 | ,010407003 | ,010407003 | 1 |  | 167480 |  | 1 | 83770 | 90185 | A080122
83771 |  |  | 8-122*-2 | C2型管沟不靠墙靠墙I、II级荷载,宽度每增减100mm | 100m | 0.154 | 0.154 | 子目 | Z0220001 | 章超 | 167481 | ,8-122 | ,010407003 |  | A080122 | 167481 | ,8-122 | 1 | 83771 | 90186 | A080122
83772 | 建筑装饰 | 116306 | 010407003008 | 排水沟 【项目特征】 1.沟截面尺寸:300*200 2.工程做法参陕11 2/32 | M | 14.300 | 14.300 | 清单 | Z0361019 | 周望川 | 399691 | ,010407003 | ,010407003 | 1 |  | 399691 |  | 1 | 83772 | 212141 | A080122
83773 |  |  | 8-122*7 | C2型管沟不靠墙靠墙I、II级荷载,宽度每增减100mm | 100m | -0.143 | -0.143 | 子目 | Z0361019 | 周望川 | 399692 | ,8-122 | ,010407003 |  | A080122 | 399692 | ,8-122 | 1 | 83773 | 212142 | A080122
83774 | 建筑装饰 | 58056 | 010407003003 | 室内靠墙地沟 800*1500 【项目特征】 1.选用陕16 G-C2-4I、G-C4-11I型管沟，地沟盖板:GB-3、GB-5、GB-9、GB-11 | m | 37.400 | 37.400 | 清单 | Z0243001 | 贺艳君 | 194654 | ,010407003 | ,010407003 | 1 |  | 194654 |  | 7 | 83774 | 547525 | A080122
83775 |  |  | 8-122*-2 | C2型管沟不靠墙靠墙I、II级荷载,宽度每增减100mm | 100m | 0.374 | 0.374 | 子目 | Z0243001 | 贺艳君 | 194661 | ,8-122 | ,010407003 |  | A080122 | 194661 | ,8-122 | 7 | 83775 | 547526 | A080122
83776 | 建筑装饰 | 5858 | 010407003002 | 室外地沟 800*1400 陕16-P39 盖板:陕16-P45-GB-17 | M | 7.500 | 7.500 | 清单 | Z0061002 | 郑飞 | 19040 | ,010407003 | ,010407003 | 1 |  | 19040 |  | 1 | 83776 | 8627 | A080122
83777 |  |  | 8-122*2 | C2型管沟不靠墙靠墙I、II级荷载,宽度每增减100mm | 100m | -0.075 | -0.075 | 子目 | Z0061002 | 郑飞 | 19041 | ,8-122 | ,010407003 |  | A080122 | 19041 | ,8-122 | 1 | 83777 | 8628 | A080122
83778 | 建筑装饰 | 88643 | 010306002001 | 室外不靠墙地沟: 【项目特征】 1.沟截面尺寸:B*H=800*1300 2.详见16 C4 18页 【工程内容】 1.挖运土石方 2.铺筑垫层 3.底板混凝土制、运、浇、养 4.砌砖 5.勾缝、抹灰 6.材料运输 | M | 1.500 | 1.500 | 清单 | Z0313005 | 李聪 | 303062 | ,010306002 | ,010306002 | 1 |  | 303062 |  | 3 | 83778 | 429457 | A080123
83779 |  |  | 8-123 | C2型管沟不靠墙I、II级荷载,基本断面1400×1400 | 100m | 0.015 | 0.015 | 子目 | Z0313005 | 李聪 | 303065 | ,8-123 | ,010306002 |  | A080123 | 303065 | ,8-123 | 3 | 83779 | 429458 | A080123
83780 | 建筑装饰 | 9807 | 010306002001 | 室外不靠墙地沟: 【项目特征】 1.沟截面尺寸:B*H=900*1600 2.详见16 C4 18页 【工程内容】 1.挖运土石方 2.铺筑垫层 3.底板混凝土制、运、浇、养 4.砌砖 5.勾缝、抹灰 6.材料运输 | M | 1.500 | 1.500 | 清单 | Z0081001 | 郑飞 | 31714 | ,010306002 | ,010306002 | 1 |  | 31714 |  | 2 | 83780 | 298299 | A080123
83781 |  |  | 8-123 | C2型管沟不靠墙I、II级荷载,基本断面1400×1400 | 100m | 0.015 | 0.015 | 子目 | Z0081001 | 郑飞 | 31716 | ,8-123 | ,010306002 |  | A080123 | 31716 | ,8-123 | 2 | 83781 | 298300 | A080123
83782 | 建筑装饰 | 58057 | 010407003004 | 室内不靠墙地沟 800*1500 【项目特征】 1.选用陕16 G-C2-4I、G-C4-11I型管沟，地沟盖板:GB-3、GB-5、GB-9、GB-11 | m | 83.000 | 83.000 | 清单 | Z0243001 | 贺艳君 | 194662 | ,010407003 | ,010407003 | 1 |  | 194662 |  | 5 | 83782 | 503767 | A080123
83783 |  |  | 8-123 | C2型管沟不靠墙I、II级荷载,基本断面1400×1400 | 100m | 0.830 | 0.830 | 子目 | Z0243001 | 贺艳君 | 194667 | ,8-123 | ,010407003 |  | A080123 | 194667 | ,8-123 | 5 | 83783 | 503768 | A080123
83784 | 建筑装饰 | 58055 | 010407003002 | 室外不靠墙地沟 1200*1500 【项目特征】 1.选用陕16 G-C4-4Ⅱ-Ⅱ、G-C4-11Ⅱ-Ⅱ型管沟，地沟盖板:GB-3、GB-5、GB-9、GB-11 | m | 9.000 | 9.000 | 清单 | Z0243001 | 贺艳君 | 194646 | ,010407003 | ,010407003 | 1 |  | 194646 |  | 5 | 83784 | 503763 | A080123
83785 |  |  | 8-123 | C2型管沟不靠墙I、II级荷载,基本断面1400×1400 | 100m | 0.090 | 0.090 | 子目 | Z0243001 | 贺艳君 | 194651 | ,8-123 | ,010407003 |  | A080123 | 194651 | ,8-123 | 5 | 83785 | 503764 | A080123
83786 | 建筑装饰 | 58054 | 010407003001 | 室外不靠墙地沟 800*1500 【项目特征】 1.选用陕16 G-C4-4Ⅱ-Ⅱ、G-C4-11Ⅱ-Ⅱ型管沟，地沟盖板:GB-3、GB-5、GB-9、GB-11 | m | 19.500 | 19.500 | 清单 | Z0243001 | 贺艳君 | 194638 | ,010407003 | ,010407003 | 1 |  | 194638 |  | 5 | 83786 | 503761 | A080123
83787 |  |  | 8-123 | C2型管沟不靠墙I、II级荷载,基本断面1400×1400 | 100m | 0.195 | 0.195 | 子目 | Z0243001 | 贺艳君 | 194643 | ,8-123 | ,010407003 |  | A080123 | 194643 | ,8-123 | 5 | 83787 | 503762 | A080123
83788 | 建筑装饰 | 88643 | 010306002001 | 室外不靠墙地沟: 【项目特征】 1.沟截面尺寸:B*H=800*1300 2.详见16 C4 18页 【工程内容】 1.挖运土石方 2.铺筑垫层 3.底板混凝土制、运、浇、养 4.砌砖 5.勾缝、抹灰 6.材料运输 | M | 1.500 | 1.500 | 清单 | Z0313005 | 李聪 | 303062 | ,010306002 | ,010306002 | 1 |  | 303062 |  | 2 | 83788 | 349153 | A080124
83789 |  |  | 8-124*-1 | C2型管沟不靠墙I、II级荷载,深度每增减100mm | 100m | 0.015 | 0.015 | 子目 | Z0313005 | 李聪 | 303064 | ,8-124 | ,010306002 |  | A080124 | 303064 | ,8-124 | 2 | 83789 | 349154 | A080124
83790 | 建筑装饰 | 9807 | 010306002001 | 室外不靠墙地沟: 【项目特征】 1.沟截面尺寸:B*H=900*1600 2.详见16 C4 18页 【工程内容】 1.挖运土石方 2.铺筑垫层 3.底板混凝土制、运、浇、养 4.砌砖 5.勾缝、抹灰 6.材料运输 | M | 1.500 | 1.500 | 清单 | Z0081001 | 郑飞 | 31714 | ,010306002 | ,010306002 | 1 |  | 31714 |  | 1 | 83790 | 15853 | A080124
83791 |  |  | 8-124*2 | C2型管沟不靠墙I、II级荷载,深度每增减100mm | 100m | 0.015 | 0.015 | 子目 | Z0081001 | 郑飞 | 31715 | ,8-124 | ,010306002 |  | A080124 | 31715 | ,8-124 | 1 | 83791 | 15854 | A080124
83792 | 建筑装饰 | 58057 | 010407003004 | 室内不靠墙地沟 800*1500 【项目特征】 1.选用陕16 G-C2-4I、G-C4-11I型管沟，地沟盖板:GB-3、GB-5、GB-9、GB-11 | m | 83.000 | 83.000 | 清单 | Z0243001 | 贺艳君 | 194662 | ,010407003 | ,010407003 | 1 |  | 194662 |  | 7 | 83792 | 547527 | A080124
83793 |  |  | 8-124*1 | C2型管沟不靠墙I、II级荷载,深度每增减100mm | 100m | 0.830 | 0.830 | 子目 | Z0243001 | 贺艳君 | 194669 | ,8-124 | ,010407003 |  | A080124 | 194669 | ,8-124 | 7 | 83793 | 547528 | A080124
83794 | 建筑装饰 | 58055 | 010407003002 | 室外不靠墙地沟 1200*1500 【项目特征】 1.选用陕16 G-C4-4Ⅱ-Ⅱ、G-C4-11Ⅱ-Ⅱ型管沟，地沟盖板:GB-3、GB-5、GB-9、GB-11 | m | 9.000 | 9.000 | 清单 | Z0243001 | 贺艳君 | 194646 | ,010407003 | ,010407003 | 1 |  | 194646 |  | 7 | 83794 | 547523 | A080124
83795 |  |  | 8-124*1 | C2型管沟不靠墙I、II级荷载,深度每增减100mm | 100m | 0.090 | 0.090 | 子目 | Z0243001 | 贺艳君 | 194653 | ,8-124 | ,010407003 |  | A080124 | 194653 | ,8-124 | 7 | 83795 | 547524 | A080124
83796 | 建筑装饰 | 58054 | 010407003001 | 室外不靠墙地沟 800*1500 【项目特征】 1.选用陕16 G-C4-4Ⅱ-Ⅱ、G-C4-11Ⅱ-Ⅱ型管沟，地沟盖板:GB-3、GB-5、GB-9、GB-11 | m | 19.500 | 19.500 | 清单 | Z0243001 | 贺艳君 | 194638 | ,010407003 | ,010407003 | 1 |  | 194638 |  | 7 | 83796 | 547521 | A080124
83797 |  |  | 8-124*1 | C2型管沟不靠墙I、II级荷载,深度每增减100mm | 100m | 0.195 | 0.195 | 子目 | Z0243001 | 贺艳君 | 194645 | ,8-124 | ,010407003 |  | A080124 | 194645 | ,8-124 | 7 | 83797 | 547522 | A080124
83798 | 建筑装饰 | 9809 | 010306002003 | 室内靠墙地沟 【项目特征】 1.沟截面尺寸:B*H=900*1600 2.详见16 10页 【工程内容】 1.挖运土石方 2.铺筑垫层 3.底板混凝土制、运、浇、养 4.砌砖 5.勾缝、抹灰 6.材料运输 | M | 185.520 | 185.520 | 清单 | Z0081001 | 郑飞 | 31730 | ,010306002 | ,010306002 | 1 |  | 31730 |  | 1 | 83798 | 15857 | A080125
83799 |  |  | 8-125 | C2型管沟不靠墙靠墙I、II级荷载,宽度每减少100mm | 100m | -1.855 | -1.855 | 子目 | Z0081001 | 郑飞 | 31731 | ,8-125 | ,010306002 |  | A080125 | 31731 | ,8-125 | 1 | 83799 | 15858 | A080125
83800 | 建筑装饰 | 88643 | 010306002001 | 室外不靠墙地沟: 【项目特征】 1.沟截面尺寸:B*H=800*1300 2.详见16 C4 18页 【工程内容】 1.挖运土石方 2.铺筑垫层 3.底板混凝土制、运、浇、养 4.砌砖 5.勾缝、抹灰 6.材料运输 | M | 1.500 | 1.500 | 清单 | Z0313005 | 李聪 | 303062 | ,010306002 | ,010306002 | 1 |  | 303062 |  | 1 | 83800 | 161365 | A080125
83801 |  |  | 8-125*-6 | C2型管沟不靠墙靠墙I、II级荷载,宽度每减少100mm | 100m | 0.015 | 0.015 | 子目 | Z0313005 | 李聪 | 303063 | ,8-125 | ,010306002 |  | A080125 | 303063 | ,8-125 | 1 | 83801 | 161366 | A080125
83802 | 建筑装饰 | 9807 | 010306002001 | 室外不靠墙地沟: 【项目特征】 1.沟截面尺寸:B*H=900*1600 2.详见16 C4 18页 【工程内容】 1.挖运土石方 2.铺筑垫层 3.底板混凝土制、运、浇、养 4.砌砖 5.勾缝、抹灰 6.材料运输 | M | 1.500 | 1.500 | 清单 | Z0081001 | 郑飞 | 31714 | ,010306002 | ,010306002 | 1 |  | 31714 |  | 7 | 83802 | 543663 | A080125
83803 |  |  | 8-125*-5 | C2型管沟不靠墙靠墙I、II级荷载,宽度每减少100mm | 100m | 0.015 | 0.015 | 子目 | Z0081001 | 郑飞 | 31721 | ,8-125 | ,010306002 |  | A080125 | 31721 | ,8-125 | 7 | 83803 | 543664 | A080125
83804 | 建筑装饰 | 58057 | 010407003004 | 室内不靠墙地沟 800*1500 【项目特征】 1.选用陕16 G-C2-4I、G-C4-11I型管沟，地沟盖板:GB-3、GB-5、GB-9、GB-11 | m | 83.000 | 83.000 | 清单 | Z0243001 | 贺艳君 | 194662 | ,010407003 | ,010407003 | 1 |  | 194662 |  | 6 | 83804 | 529475 | A080125
83805 |  |  | 8-125*6 | C2型管沟不靠墙靠墙I、II级荷载,宽度每减少100mm | 100m | -0.830 | -0.830 | 子目 | Z0243001 | 贺艳君 | 194668 | ,8-125 | ,010407003 |  | A080125 | 194668 | ,8-125 | 6 | 83805 | 529476 | A080125
83806 | 建筑装饰 | 58058 | 010407003005 | 室内靠墙地沟 1200*1500 【项目特征】 1.选用陕16 G-C2-4I、G-C4-11I型管沟，地沟盖板:GB-3、GB-5、GB-9、GB-11 | m | 15.400 | 15.400 | 清单 | Z0243001 | 贺艳君 | 194670 | ,010407003 | ,010407003 | 1 |  | 194670 |  | 3 | 83806 | 417585 | A080125
83807 |  |  | 8-125*2 | C2型管沟不靠墙靠墙I、II级荷载,宽度每减少100mm | 100m | -0.154 | -0.154 | 子目 | Z0243001 | 贺艳君 | 194673 | ,8-125 | ,010407003 |  | A080125 | 194673 | ,8-125 | 3 | 83807 | 417586 | A080125
83808 | 建筑装饰 | 58055 | 010407003002 | 室外不靠墙地沟 1200*1500 【项目特征】 1.选用陕16 G-C4-4Ⅱ-Ⅱ、G-C4-11Ⅱ-Ⅱ型管沟，地沟盖板:GB-3、GB-5、GB-9、GB-11 | m | 9.000 | 9.000 | 清单 | Z0243001 | 贺艳君 | 194646 | ,010407003 | ,010407003 | 1 |  | 194646 |  | 6 | 83808 | 529471 | A080125
83809 |  |  | 8-125*2 | C2型管沟不靠墙靠墙I、II级荷载,宽度每减少100mm | 100m | -0.090 | -0.090 | 子目 | Z0243001 | 贺艳君 | 194652 | ,8-125 | ,010407003 |  | A080125 | 194652 | ,8-125 | 6 | 83809 | 529472 | A080125
83810 | 建筑装饰 | 58054 | 010407003001 | 室外不靠墙地沟 800*1500 【项目特征】 1.选用陕16 G-C4-4Ⅱ-Ⅱ、G-C4-11Ⅱ-Ⅱ型管沟，地沟盖板:GB-3、GB-5、GB-9、GB-11 | m | 19.500 | 19.500 | 清单 | Z0243001 | 贺艳君 | 194638 | ,010407003 | ,010407003 | 1 |  | 194638 |  | 6 | 83810 | 529469 | A080125
83811 |  |  | 8-125*6 | C2型管沟不靠墙靠墙I、II级荷载,宽度每减少100mm | 100m | -0.195 | -0.195 | 子目 | Z0243001 | 贺艳君 | 194644 | ,8-125 | ,010407003 |  | A080125 | 194644 | ,8-125 | 6 | 83811 | 529470 | A080125
83812 | 建筑装饰 | 95711 | 010306002002 | 1000*1200不靠墙砖地沟 1、见陕09G06第27页SG-G2-3、28页SG-C2-21 盖板45页GB-2 过梁49页GL-2 | M | 3.000 | 3.000 | 清单 | Z0327007 | 李聪 | 327973 | ,010306002 | ,010306002 | 1 |  | 327973 |  | 1 | 83812 | 174349 | A080126
83813 |  |  | 8-126 | C2型管沟靠墙I、II级荷载,基本断面1000×1000 | 100m | 0.030 | 0.030 | 子目 | Z0327007 | 李聪 | 327974 | ,8-126 | ,010306002 |  | A080126 | 327974 | ,8-126 | 1 | 83813 | 174350 | A080126
83814 | 建筑装饰 | 95710 | 010306002001 | 800*1200不靠墙砖地沟 1、见陕09G06第27页SG-G2-3、28页SG-C2-21 盖板45页GB-2 过梁49页GL-2 | M | 1.500 | 1.500 | 清单 | Z0327007 | 李聪 | 327966 | ,010306002 | ,010306002 | 1 |  | 327966 |  | 1 | 83814 | 174347 | A080126
83815 |  |  | 8-126 | C2型管沟靠墙I、II级荷载,基本断面1000×1000 | 100m | 0.015 | 0.015 | 子目 | Z0327007 | 李聪 | 327967 | ,8-126 | ,010306002 |  | A080126 | 327967 | ,8-126 | 1 | 83815 | 174348 | A080126
83816 | 建筑装饰 | 116303 | 010407003005 | 电缆沟、地沟:高压沟 【项目特征】 1.沟截面尺寸:700*800 2.工程做法参陕11 3/15 | M | 3.900 | 3.900 | 清单 | Z0361019 | 周望川 | 399679 | ,010407003 | ,010407003 | 1 |  | 399679 |  | 2 | 83816 | 367297 | A080126
83817 |  |  | 8-126 | C2型管沟靠墙I、II级荷载,基本断面1000×1000 | 100m | 0.039 | 0.039 | 子目 | Z0361019 | 周望川 | 399681 | ,8-126 | ,010407003 |  | A080126 | 399681 | ,8-126 | 2 | 83817 | 367298 | A080126
83818 | 建筑装饰 | 50288 | 010407003001 | 靠墙地沟 600*600 【标准图集】 陕16 27、28页 SG-C2-2 | M | 102.100 | 102.100 | 清单 | Z0220001 | 章超 | 167472 | ,010407003 | ,010407003 | 1 |  | 167472 |  | 2 | 83818 | 323701 | A080126
83819 |  |  | 8-126 | C2型管沟靠墙I、II级荷载,基本断面1000×1000 | 100m | 1.021 | 1.021 | 子目 | Z0220001 | 章超 | 167474 | ,8-126 | ,010407003 |  | A080126 | 167474 | ,8-126 | 2 | 83819 | 323702 | A080126
83820 | 建筑装饰 | 50290 | 010407003003 | 靠墙地沟 800*600 【标准图集】 陕16 27、28页 SG-C2-2 | M | 15.350 | 15.350 | 清单 | Z0220001 | 章超 | 167480 | ,010407003 | ,010407003 | 1 |  | 167480 |  | 2 | 83820 | 323705 | A080126
83821 |  |  | 8-126 | C2型管沟靠墙I、II级荷载,基本断面1000×1000 | 100m | 0.154 | 0.154 | 子目 | Z0220001 | 章超 | 167482 | ,8-126 | ,010407003 |  | A080126 | 167482 | ,8-126 | 2 | 83821 | 323706 | A080126
83822 | 建筑装饰 | 5857 | 010407003001 | 室内地沟 800*1400 陕16-P27 盖板:陕16-P45-GB-9 | M | 180.800 | 180.800 | 清单 | Z0061002 | 郑飞 | 19035 | ,010407003 | ,010407003 | 1 |  | 19035 |  | 2 | 83822 | 295745 | A080126
83823 |  |  | 8-126 | C2型管沟靠墙I、II级荷载,基本断面1000×1000 | 100m | 1.808 | 1.808 | 子目 | Z0061002 | 郑飞 | 19037 | ,8-126 | ,010407003 |  | A080126 | 19037 | ,8-126 | 2 | 83823 | 295746 | A080126
83824 | 建筑装饰 | 95711 | 010306002002 | 1000*1200不靠墙砖地沟 1、见陕09G06第27页SG-G2-3、28页SG-C2-21 盖板45页GB-2 过梁49页GL-2 | M | 3.000 | 3.000 | 清单 | Z0327007 | 李聪 | 327973 | ,010306002 | ,010306002 | 1 |  | 327973 |  | 2 | 83824 | 353947 | A080127
83825 |  |  | 8-127*2 | C2型管沟靠墙I、II级荷载,深度每减少100mm | 100m | 0.030 | 0.030 | 子目 | Z0327007 | 李聪 | 327975 | ,8-127 | ,010306002 |  | A080127 | 327975 | ,8-127 | 2 | 83825 | 353948 | A080127
83826 | 建筑装饰 | 95710 | 010306002001 | 800*1200不靠墙砖地沟 1、见陕09G06第27页SG-G2-3、28页SG-C2-21 盖板45页GB-2 过梁49页GL-2 | M | 1.500 | 1.500 | 清单 | Z0327007 | 李聪 | 327966 | ,010306002 | ,010306002 | 1 |  | 327966 |  | 2 | 83826 | 353945 | A080127
83827 |  |  | 8-127*2 | C2型管沟靠墙I、II级荷载,深度每减少100mm | 100m | 0.015 | 0.015 | 子目 | Z0327007 | 李聪 | 327968 | ,8-127 | ,010306002 |  | A080127 | 327968 | ,8-127 | 2 | 83827 | 353946 | A080127
83828 | 建筑装饰 | 116303 | 010407003005 | 电缆沟、地沟:高压沟 【项目特征】 1.沟截面尺寸:700*800 2.工程做法参陕11 3/15 | M | 3.900 | 3.900 | 清单 | Z0361019 | 周望川 | 399679 | ,010407003 | ,010407003 | 1 |  | 399679 |  | 1 | 83828 | 212135 | A080127
83829 |  |  | 8-127*2 | C2型管沟靠墙I、II级荷载,深度每减少100mm | 100m | -0.039 | -0.039 | 子目 | Z0361019 | 周望川 | 399680 | ,8-127 | ,010407003 |  | A080127 | 399680 | ,8-127 | 1 | 83829 | 212136 | A080127
83830 | 建筑装饰 | 50288 | 010407003001 | 靠墙地沟 600*600 【标准图集】 陕16 27、28页 SG-C2-2 | M | 102.100 | 102.100 | 清单 | Z0220001 | 章超 | 167472 | ,010407003 | ,010407003 | 1 |  | 167472 |  | 3 | 83830 | 414679 | A080127
83831 |  |  | 8-127*4 | C2型管沟靠墙I、II级荷载,深度每减少100mm | 100m | -1.021 | -1.021 | 子目 | Z0220001 | 章超 | 167475 | ,8-127 | ,010407003 |  | A080127 | 167475 | ,8-127 | 3 | 83831 | 414680 | A080127
83832 | 建筑装饰 | 50290 | 010407003003 | 靠墙地沟 800*600 【标准图集】 陕16 27、28页 SG-C2-2 | M | 15.350 | 15.350 | 清单 | Z0220001 | 章超 | 167480 | ,010407003 | ,010407003 | 1 |  | 167480 |  | 3 | 83832 | 414683 | A080127
83833 |  |  | 8-127*4 | C2型管沟靠墙I、II级荷载,深度每减少100mm | 100m | -0.154 | -0.154 | 子目 | Z0220001 | 章超 | 167483 | ,8-127 | ,010407003 |  | A080127 | 167483 | ,8-127 | 3 | 83833 | 414684 | A080127
83834 | 建筑装饰 | 5857 | 010407003001 | 室内地沟 800*1400 陕16-P27 盖板:陕16-P45-GB-9 | M | 180.800 | 180.800 | 清单 | Z0061002 | 郑飞 | 19035 | ,010407003 | ,010407003 | 1 |  | 19035 |  | 1 | 83834 | 8625 | A080127
83835 |  |  | 8-127*4 | C2型管沟靠墙I、II级荷载,深度每减少100mm | 100m | 1.808 | 1.808 | 子目 | Z0061002 | 郑飞 | 19036 | ,8-127 | ,010407003 |  | A080127 | 19036 | ,8-127 | 1 | 83835 | 8626 | A080127
83836 | 建筑装饰 | 58058 | 010407003005 | 室内靠墙地沟 1200*1500 【项目特征】 1.选用陕16 G-C2-4I、G-C4-11I型管沟，地沟盖板:GB-3、GB-5、GB-9、GB-11 | m | 15.400 | 15.400 | 清单 | Z0243001 | 贺艳君 | 194670 | ,010407003 | ,010407003 | 1 |  | 194670 |  | 1 | 83836 | 104789 | A080128
83837 |  |  | 8-128 | C2型管沟靠墙I、II级荷载,基本断面1400×1400 | 100m | 0.154 | 0.154 | 子目 | Z0243001 | 贺艳君 | 194671 | ,8-128 | ,010407003 |  | A080128 | 194671 | ,8-128 | 1 | 83837 | 104790 | A080128
83838 | 建筑装饰 | 58056 | 010407003003 | 室内靠墙地沟 800*1500 【项目特征】 1.选用陕16 G-C2-4I、G-C4-11I型管沟，地沟盖板:GB-3、GB-5、GB-9、GB-11 | m | 37.400 | 37.400 | 清单 | Z0243001 | 贺艳君 | 194654 | ,010407003 | ,010407003 | 1 |  | 194654 |  | 5 | 83838 | 503765 | A080128
83839 |  |  | 8-128 | C2型管沟靠墙I、II级荷载,基本断面1400×1400 | 100m | 0.374 | 0.374 | 子目 | Z0243001 | 贺艳君 | 194659 | ,8-128 | ,010407003 |  | A080128 | 194659 | ,8-128 | 5 | 83839 | 503766 | A080128
83840 | 建筑装饰 | 58058 | 010407003005 | 室内靠墙地沟 1200*1500 【项目特征】 1.选用陕16 G-C2-4I、G-C4-11I型管沟，地沟盖板:GB-3、GB-5、GB-9、GB-11 | m | 15.400 | 15.400 | 清单 | Z0243001 | 贺艳君 | 194670 | ,010407003 | ,010407003 | 1 |  | 194670 |  | 2 | 83840 | 328891 | A080129
83841 |  |  | 8-129*1 | C2型管沟靠墙I、II级荷载,深度每增减100mm | 100m | 0.154 | 0.154 | 子目 | Z0243001 | 贺艳君 | 194672 | ,8-129 | ,010407003 |  | A080129 | 194672 | ,8-129 | 2 | 83841 | 328892 | A080129
83842 | 建筑装饰 | 58056 | 010407003003 | 室内靠墙地沟 800*1500 【项目特征】 1.选用陕16 G-C2-4I、G-C4-11I型管沟，地沟盖板:GB-3、GB-5、GB-9、GB-11 | m | 37.400 | 37.400 | 清单 | Z0243001 | 贺艳君 | 194654 | ,010407003 | ,010407003 | 1 |  | 194654 |  | 6 | 83842 | 529473 | A080129
83843 |  |  | 8-129*1 | C2型管沟靠墙I、II级荷载,深度每增减100mm | 100m | 0.374 | 0.374 | 子目 | Z0243001 | 贺艳君 | 194660 | ,8-129 | ,010407003 |  | A080129 | 194660 | ,8-129 | 6 | 83843 | 529474 | A080129
83844 | 建筑装饰 | 106993 | 010702004005 | 空调预留洞 DN80钢管 | 处 | 70.000 | 70.000 | 清单 | Z0346008 | 李聪 | 366609 | ,010702004 | ,010702004 | 1 |  | 366609 |  | 1 | 83844 | 195675 | A080139
83845 |  |  | 8-139 | 室内管道安装,钢管(焊接),公称直径(80mm以内) | 10m | 2.100 | 2.100 | 子目 | Z0346008 | 李聪 | 366610 | ,8-139 | ,010702004 |  | A080139 | 366610 | ,8-139 | 1 | 83845 | 195676 | A080139
83846 | 建筑装饰 | 129070 | 010306002001 | 不靠墙地沟 800*900 参陕ZJ(2000)A型地沟 | M | 21.000 | 21.000 | 清单 | Z0379013 | 周望川 | 445927 | ,010306002 | ,010306002 | 1 |  | 445927 |  | 1 | 83846 | 235543 | A080222
83847 |  |  | 8-222 | A型地沟甲型 不靠墙 1000×1000 基本断面 | 100m | 0.210 | 0.210 | 子目 | Z0379013 | 周望川 | 445928 | ,8-222 | ,010306002 |  | A080222 | 445928 | ,8-222 | 1 | 83847 | 235544 | A080222
83848 | 建筑装饰 | 129272 | 010306002001 | 不靠墙地沟 800*900 参陕ZJ(2000)A型地沟 | M | 21.000 | 21.000 | 清单 | Z0379015 | 周望川 | 446516 | ,010306002 | ,010306002 | 1 |  | 446516 |  | 1 | 83848 | 235911 | A080222
83849 |  |  | 8-222 | A型地沟甲型 不靠墙 1000×1000 基本断面 | 100m | 0.210 | 0.210 | 子目 | Z0379015 | 周望川 | 446517 | ,8-222 | ,010306002 |  | A080222 | 446517 | ,8-222 | 1 | 83849 | 235912 | A080222
83850 | 建筑装饰 | 150526 | 010306002001 | 不靠墙地沟 800*900 参陕ZJ(2000)A型地沟 | M | 21.000 | 21.000 | 清单 | Z0398008 | 张亮 | 521418 | ,010306002 | ,010306002 | 1 |  | 521418 |  | 1 | 83850 | 274501 | A080222
83851 |  |  | 8-222 | A型地沟甲型 不靠墙 1000×1000 基本断面 | 100m | 0.210 | 0.210 | 子目 | Z0398008 | 张亮 | 521419 | ,8-222 | ,010306002 |  | A080222 | 521419 | ,8-222 | 1 | 83851 | 274502 | A080222
83852 | 建筑装饰 | 129097 | 010407003002 | 不靠墙地沟 800*900 参331 C0810-2型地沟，地沟盖板 B8-7/27 | M | 15.000 | 15.000 | 清单 | Z0379013 | 周望川 | 446005 | ,010407003 | ,010407003 | 1 |  | 446005 |  | 1 | 83852 | 235597 | A080222
83853 |  |  | 8-222 | A型地沟甲型 不靠墙 1000×1000 基本断面 | 100m | 0.150 | 0.150 | 子目 | Z0379013 | 周望川 | 446006 | ,8-222 | ,010407003 |  | A080222 | 446006 | ,8-222 | 1 | 83853 | 235598 | A080222
83854 | 建筑装饰 | 129299 | 010407003002 | 不靠墙地沟 800*900 参331 C0810-2型地沟，地沟盖板 B8-7/27 | M | 15.000 | 15.000 | 清单 | Z0379015 | 周望川 | 446594 | ,010407003 | ,010407003 | 1 |  | 446594 |  | 1 | 83854 | 235965 | A080222
83855 |  |  | 8-222 | A型地沟甲型 不靠墙 1000×1000 基本断面 | 100m | 0.150 | 0.150 | 子目 | Z0379015 | 周望川 | 446595 | ,8-222 | ,010407003 |  | A080222 | 446595 | ,8-222 | 1 | 83855 | 235966 | A080222
83856 | 建筑装饰 | 150553 | 010407003002 | 不靠墙地沟 800*900 参331 C0810-2型地沟，地沟盖板 B8-7/27 | M | 15.000 | 15.000 | 清单 | Z0398008 | 张亮 | 521496 | ,010407003 | ,010407003 | 1 |  | 521496 |  | 1 | 83856 | 274555 | A080222
83857 |  |  | 8-222 | A型地沟甲型 不靠墙 1000×1000 基本断面 | 100m | 0.150 | 0.150 | 子目 | Z0398008 | 张亮 | 521497 | ,8-222 | ,010407003 |  | A080222 | 521497 | ,8-222 | 1 | 83857 | 274556 | A080222
83858 | 建筑装饰 | 129070 | 010306002001 | 不靠墙地沟 800*900 参陕ZJ(2000)A型地沟 | M | 21.000 | 21.000 | 清单 | Z0379013 | 周望川 | 445927 | ,010306002 | ,010306002 | 1 |  | 445927 |  | 2 | 83858 | 376887 | A080224
83859 |  |  | 8-224*2 | A型地沟甲型 不靠墙 1000×1000 宽度每增减100mm | 100m | -0.210 | -0.210 | 子目 | Z0379013 | 周望川 | 445929 | ,8-224 | ,010306002 |  | A080224 | 445929 | ,8-224 | 2 | 83859 | 376888 | A080224
83860 | 建筑装饰 | 129272 | 010306002001 | 不靠墙地沟 800*900 参陕ZJ(2000)A型地沟 | M | 21.000 | 21.000 | 清单 | Z0379015 | 周望川 | 446516 | ,010306002 | ,010306002 | 1 |  | 446516 |  | 2 | 83860 | 377033 | A080224
83861 |  |  | 8-224*2 | A型地沟甲型 不靠墙 1000×1000 宽度每增减100mm | 100m | -0.210 | -0.210 | 子目 | Z0379015 | 周望川 | 446518 | ,8-224 | ,010306002 |  | A080224 | 446518 | ,8-224 | 2 | 83861 | 377034 | A080224
83862 | 建筑装饰 | 150526 | 010306002001 | 不靠墙地沟 800*900 参陕ZJ(2000)A型地沟 | M | 21.000 | 21.000 | 清单 | Z0398008 | 张亮 | 521418 | ,010306002 | ,010306002 | 1 |  | 521418 |  | 2 | 83862 | 390623 | A080224
83863 |  |  | 8-224*2 | A型地沟甲型 不靠墙 1000×1000 宽度每增减100mm | 100m | -0.210 | -0.210 | 子目 | Z0398008 | 张亮 | 521420 | ,8-224 | ,010306002 |  | A080224 | 521420 | ,8-224 | 2 | 83863 | 390624 | A080224
83864 | 建筑装饰 | 129097 | 010407003002 | 不靠墙地沟 800*900 参331 C0810-2型地沟，地沟盖板 B8-7/27 | M | 15.000 | 15.000 | 清单 | Z0379013 | 周望川 | 446005 | ,010407003 | ,010407003 | 1 |  | 446005 |  | 2 | 83864 | 376911 | A080224
83865 |  |  | 8-224*2 | A型地沟甲型 不靠墙 1000×1000 宽度每增减100mm | 100m | -0.150 | -0.150 | 子目 | Z0379013 | 周望川 | 446007 | ,8-224 | ,010407003 |  | A080224 | 446007 | ,8-224 | 2 | 83865 | 376912 | A080224
83866 | 建筑装饰 | 129299 | 010407003002 | 不靠墙地沟 800*900 参331 C0810-2型地沟，地沟盖板 B8-7/27 | M | 15.000 | 15.000 | 清单 | Z0379015 | 周望川 | 446594 | ,010407003 | ,010407003 | 1 |  | 446594 |  | 2 | 83866 | 377057 | A080224
83867 |  |  | 8-224*2 | A型地沟甲型 不靠墙 1000×1000 宽度每增减100mm | 100m | -0.150 | -0.150 | 子目 | Z0379015 | 周望川 | 446596 | ,8-224 | ,010407003 |  | A080224 | 446596 | ,8-224 | 2 | 83867 | 377058 | A080224
83868 | 建筑装饰 | 150553 | 010407003002 | 不靠墙地沟 800*900 参331 C0810-2型地沟，地沟盖板 B8-7/27 | M | 15.000 | 15.000 | 清单 | Z0398008 | 张亮 | 521496 | ,010407003 | ,010407003 | 1 |  | 521496 |  | 2 | 83868 | 390647 | A080224
83869 |  |  | 8-224*2 | A型地沟甲型 不靠墙 1000×1000 宽度每增减100mm | 100m | -0.150 | -0.150 | 子目 | Z0398008 | 张亮 | 521498 | ,8-224 | ,010407003 |  | A080224 | 521498 | ,8-224 | 2 | 83869 | 390648 | A080224
83870 | 建筑装饰 | 129098 | 010407003003 | 不靠墙地沟 800*2300 参331 C0810-2型地沟，地沟盖板 B8-7/27 | M | 3.000 | 3.000 | 清单 | Z0379013 | 周望川 | 446008 | ,010407003 | ,010407003 | 1 |  | 446008 |  | 1 | 83870 | 235599 | A080225
83871 |  |  | 8-225 | A型地沟甲型 不靠墙 1600×1600 基本断面 | 100m | 0.030 | 0.030 | 子目 | Z0379013 | 周望川 | 446009 | ,8-225 | ,010407003 |  | A080225 | 446009 | ,8-225 | 1 | 83871 | 235600 | A080225
83872 | 建筑装饰 | 129300 | 010407003003 | 不靠墙地沟 800*2300 参331 C0810-2型地沟，地沟盖板 B8-7/27 | M | 3.000 | 3.000 | 清单 | Z0379015 | 周望川 | 446597 | ,010407003 | ,010407003 | 1 |  | 446597 |  | 1 | 83872 | 235967 | A080225
83873 |  |  | 8-225 | A型地沟甲型 不靠墙 1600×1600 基本断面 | 100m | 0.030 | 0.030 | 子目 | Z0379015 | 周望川 | 446598 | ,8-225 | ,010407003 |  | A080225 | 446598 | ,8-225 | 1 | 83873 | 235968 | A080225
83874 | 建筑装饰 | 150554 | 010407003003 | 不靠墙地沟 800*2300 参331 C0810-2型地沟，地沟盖板 B8-7/27 | M | 3.000 | 3.000 | 清单 | Z0398008 | 张亮 | 521499 | ,010407003 | ,010407003 | 1 |  | 521499 |  | 1 | 83874 | 274557 | A080225
83875 |  |  | 8-225 | A型地沟甲型 不靠墙 1600×1600 基本断面 | 100m | 0.030 | 0.030 | 子目 | Z0398008 | 张亮 | 521500 | ,8-225 | ,010407003 |  | A080225 | 521500 | ,8-225 | 1 | 83875 | 274558 | A080225
83876 | 建筑装饰 | 129098 | 010407003003 | 不靠墙地沟 800*2300 参331 C0810-2型地沟，地沟盖板 B8-7/27 | M | 3.000 | 3.000 | 清单 | Z0379013 | 周望川 | 446008 | ,010407003 | ,010407003 | 1 |  | 446008 |  | 2 | 83876 | 376913 | A080227
83877 |  |  | 8-227*8 | A型地沟甲型 不靠墙 1600×1600 宽度每增减100mm | 100m | -0.030 | -0.030 | 子目 | Z0379013 | 周望川 | 446010 | ,8-227 | ,010407003 |  | A080227 | 446010 | ,8-227 | 2 | 83877 | 376914 | A080227
83878 | 建筑装饰 | 129300 | 010407003003 | 不靠墙地沟 800*2300 参331 C0810-2型地沟，地沟盖板 B8-7/27 | M | 3.000 | 3.000 | 清单 | Z0379015 | 周望川 | 446597 | ,010407003 | ,010407003 | 1 |  | 446597 |  | 2 | 83878 | 377059 | A080227
83879 |  |  | 8-227*8 | A型地沟甲型 不靠墙 1600×1600 宽度每增减100mm | 100m | -0.030 | -0.030 | 子目 | Z0379015 | 周望川 | 446599 | ,8-227 | ,010407003 |  | A080227 | 446599 | ,8-227 | 2 | 83879 | 377060 | A080227
83880 | 建筑装饰 | 150554 | 010407003003 | 不靠墙地沟 800*2300 参331 C0810-2型地沟，地沟盖板 B8-7/27 | M | 3.000 | 3.000 | 清单 | Z0398008 | 张亮 | 521499 | ,010407003 | ,010407003 | 1 |  | 521499 |  | 2 | 83880 | 390649 | A080227
83881 |  |  | 8-227*8 | A型地沟甲型 不靠墙 1600×1600 宽度每增减100mm | 100m | -0.030 | -0.030 | 子目 | Z0398008 | 张亮 | 521501 | ,8-227 | ,010407003 |  | A080227 | 521501 | ,8-227 | 2 | 83881 | 390650 | A080227
83882 | 建筑装饰 | 129071 | 010306002002 | 靠墙地沟 800*2100 参陕ZJ(2000)A型地沟 | M | 9.000 | 9.000 | 清单 | Z0379013 | 周望川 | 445930 | ,010306002 | ,010306002 | 1 |  | 445930 |  | 1 | 83882 | 235545 | A080234
83883 |  |  | 8-234 | A型地沟甲型 靠墙 1600×1600 基本断面 | 100m | 0.090 | 0.090 | 子目 | Z0379013 | 周望川 | 445931 | ,8-234 | ,010306002 |  | A080234 | 445931 | ,8-234 | 1 | 83883 | 235546 | A080234
83884 | 建筑装饰 | 129273 | 010306002002 | 靠墙地沟 800*2100 参陕ZJ(2000)A型地沟 | M | 9.000 | 9.000 | 清单 | Z0379015 | 周望川 | 446519 | ,010306002 | ,010306002 | 1 |  | 446519 |  | 1 | 83884 | 235913 | A080234
83885 |  |  | 8-234 | A型地沟甲型 靠墙 1600×1600 基本断面 | 100m | 0.090 | 0.090 | 子目 | Z0379015 | 周望川 | 446520 | ,8-234 | ,010306002 |  | A080234 | 446520 | ,8-234 | 1 | 83885 | 235914 | A080234
83886 | 建筑装饰 | 150527 | 010306002002 | 靠墙地沟 800*2100 参陕ZJ(2000)A型地沟 | M | 9.000 | 9.000 | 清单 | Z0398008 | 张亮 | 521421 | ,010306002 | ,010306002 | 1 |  | 521421 |  | 1 | 83886 | 274503 | A080234
83887 |  |  | 8-234 | A型地沟甲型 靠墙 1600×1600 基本断面 | 100m | 0.090 | 0.090 | 子目 | Z0398008 | 张亮 | 521422 | ,8-234 | ,010306002 |  | A080234 | 521422 | ,8-234 | 1 | 83887 | 274504 | A080234
83888 | 建筑装饰 | 129071 | 010306002002 | 靠墙地沟 800*2100 参陕ZJ(2000)A型地沟 | M | 9.000 | 9.000 | 清单 | Z0379013 | 周望川 | 445930 | ,010306002 | ,010306002 | 1 |  | 445930 |  | 2 | 83888 | 376889 | A080236
83889 |  |  | 8-236*8 | A型地沟甲型 靠墙 1600×1600 宽度每增减100mm | 100m | -0.090 | -0.090 | 子目 | Z0379013 | 周望川 | 445932 | ,8-236 | ,010306002 |  | A080236 | 445932 | ,8-236 | 2 | 83889 | 376890 | A080236
83890 | 建筑装饰 | 129273 | 010306002002 | 靠墙地沟 800*2100 参陕ZJ(2000)A型地沟 | M | 9.000 | 9.000 | 清单 | Z0379015 | 周望川 | 446519 | ,010306002 | ,010306002 | 1 |  | 446519 |  | 2 | 83890 | 377035 | A080236
83891 |  |  | 8-236*8 | A型地沟甲型 靠墙 1600×1600 宽度每增减100mm | 100m | -0.090 | -0.090 | 子目 | Z0379015 | 周望川 | 446521 | ,8-236 | ,010306002 |  | A080236 | 446521 | ,8-236 | 2 | 83891 | 377036 | A080236
83892 | 建筑装饰 | 150527 | 010306002002 | 靠墙地沟 800*2100 参陕ZJ(2000)A型地沟 | M | 9.000 | 9.000 | 清单 | Z0398008 | 张亮 | 521421 | ,010306002 | ,010306002 | 1 |  | 521421 |  | 2 | 83892 | 390625 | A080236
83893 |  |  | 8-236*8 | A型地沟甲型 靠墙 1600×1600 宽度每增减100mm | 100m | -0.090 | -0.090 | 子目 | Z0398008 | 张亮 | 521423 | ,8-236 | ,010306002 |  | A080236 | 521423 | ,8-236 | 2 | 83893 | 390626 | A080236
83894 | 建筑装饰 | 58073 | 010702004001 | DN50空调冷凝管水管；粘接连接 | m | 1447.200 | 1447.200 | 清单 | Z0243001 | 贺艳君 | 194735 | ,010702004 | ,010702004 | 1 |  | 194735 |  | 1 | 83894 | 104817 | A080295
83895 |  |  | 8-295 | 室内管道安装,塑料雨水、凝结水管(粘接),公称直径(50mm以内) | 10m | 144.720 | 144.720 | 子目 | Z0243001 | 贺艳君 | 194736 | ,8-295 | ,010702004 |  | A080295 | 194736 | ,8-295 | 1 | 83895 | 104818 | A080295
83896 | 建筑装饰 | 71056 | 010702004003 | 空调凝结水管 DN50 .空调凝结水管每层均留DN50接口，接口比相应位置的套管低150。空调凝结水立管、支管详本图节点a. | M | 1272.600 | 1272.600 | 清单 | Z0274001 | 贺艳君 | 240041 | ,010702004 | ,010702004 | 1 |  | 240041 |  | 1 | 83896 | 128933 | A080295
83897 |  |  | 8-295 | 室内管道安装,塑料雨水、凝结水管(粘接),公称直径(50mm以内) | 10m | 127.260 | 127.260 | 子目 | Z0274001 | 贺艳君 | 240042 | ,8-295 | ,010702004 |  | A080295 | 240042 | ,8-295 | 1 | 83897 | 128934 | A080295
83898 | 建筑装饰 | 59863 | 010702004002 | 冷凝排水管 | M | 1096.680 | 1096.680 | 清单 | Z0248001 | 贺艳君 | 201802 | ,010702004 | ,010702004 | 1 |  | 201802 |  | 1 | 83898 | 108153 | A080295
83899 |  |  | 8-295 | 室内管道安装,塑料雨水、凝结水管(粘接),公称直径(50mm以内) | 10m | 109.668 | 109.668 | 子目 | Z0248001 | 贺艳君 | 201803 | ,8-295 | ,010702004 |  | A080295 | 201803 | ,8-295 | 1 | 83899 | 108154 | A080295
83900 | 建筑装饰 | 94205 | 010303003001 | 自力式减压阀入口装置 | 座 | 1.000 | 1.000 | 清单 | Z0324006 | 李聪 | 323350 | ,010303003 | ,010303003 | 1 |  | 323350 |  | 3 | 83900 | 431949 | A080323
83901 |  |  | 8-323 | 阀门安装,螺纹阀(黑铁活接头),公称直径(25mm以内) | 个 | 1.000 | 1.000 | 子目 | Z0324006 | 李聪 | 323353 | ,8-323 | ,010303003 |  | A080323 | 323353 | ,8-323 | 3 | 83901 | 431950 | A080323
83902 | 建筑装饰 | 94512 | 010303003001 | 自力式减压阀入口装置 | 座 | 1.000 | 1.000 | 清单 | Z0324012 | 李聪 | 324460 | ,010303003 | ,010303003 | 1 |  | 324460 |  | 3 | 83902 | 432045 | A080323
83903 |  |  | 8-323 | 阀门安装,螺纹阀(黑铁活接头),公称直径(25mm以内) | 个 | 1.000 | 1.000 | 子目 | Z0324012 | 李聪 | 324463 | ,8-323 | ,010303003 |  | A080323 | 324463 | ,8-323 | 3 | 83903 | 432046 | A080323
83904 | 建筑装饰 | 94205 | 010303003001 | 自力式减压阀入口装置 | 座 | 1.000 | 1.000 | 清单 | Z0324006 | 李聪 | 323350 | ,010303003 | ,010303003 | 1 |  | 323350 |  | 4 | 83904 | 478555 | A080352
83905 |  |  | 8-352 | 阀门安装,焊接法兰阀,公称直径(150mm以内) | 个 | 5.000 | 5.000 | 子目 | Z0324006 | 李聪 | 323354 | ,8-352 | ,010303003 |  | A080352 | 323354 | ,8-352 | 4 | 83905 | 478556 | A080352
83906 | 建筑装饰 | 94512 | 010303003001 | 自力式减压阀入口装置 | 座 | 1.000 | 1.000 | 清单 | Z0324012 | 李聪 | 324460 | ,010303003 | ,010303003 | 1 |  | 324460 |  | 4 | 83906 | 478609 | A080352
83907 |  |  | 8-352 | 阀门安装,焊接法兰阀,公称直径(150mm以内) | 个 | 5.000 | 5.000 | 子目 | Z0324012 | 李聪 | 324464 | ,8-352 | ,010303003 |  | A080352 | 324464 | ,8-352 | 4 | 83907 | 478610 | A080352

## Sheet3
ID | EJBS | SYBH | TJBH | YJBS | SJBS | WJBS | BZ1 | BZ2 | BZ3
4146 | 9 | 79 | 第9页G-A1-1I-靠墙 | 09j16 | 第9(或)9页(或)/9(或)A1(或)-9[与]②(或)2/(或)节点2(或)(2)(或)2节点(或)靠墙[与]400*400(或)400宽*400(或)400* 400(非)不靠墙
4147 | 9 | 79 | 第9页G-A1-2I-靠墙 | 09j16 | 第9(或)9页(或)/9(或)A1(或)-9[与]②(或)2/(或)节点2(或)(2)(或)2节点(或)靠墙[与]600*600(或)600宽*600(或)600* 600(非)不靠墙
4148 | 9 | 79 | 第9页G-A1-3I-靠墙 | 09j16 | 第9(或)9页(或)/9(或)A1(或)-9[与]②(或)2/(或)节点2(或)(2)(或)2节点(或)靠墙[与]600*800(或)600宽*800(或)600* 800(非)不靠墙
4149 | 9 | 79 | 第9页G-A1-4I-靠墙 | 09j16 | 第9(或)9页(或)/9(或)A1(或)-9[与]②(或)2/(或)节点2(或)(2)(或)2节点(或)靠墙[与]800*800(或)800宽*800(或)800* 800(非)不靠墙
4150 | 9 | 79 | 第9页G-A1-5I-靠墙 | 09j16 | 第9(或)9页(或)/9(或)A1(或)-9[与]②(或)2/(或)节点2(或)(2)(或)2节点(或)靠墙[与]800*1000(或)800宽*1000(或)800* 1000(非)不靠墙
4151 | 9 | 79 | 第9页G-A1-6I-靠墙 | 09j16 | 第9(或)9页(或)/9(或)A1(或)-9[与]②(或)2/(或)节点2(或)(2)(或)2节点(或)靠墙[与]800*1200(或)800宽*1200(或)800* 1200(非)不靠墙
4152 | 9 | 79 | 第9页G-A1-7I-靠墙 | 09j16 | 第9(或)9页(或)/9(或)A1(或)-9[与]②(或)2/(或)节点2(或)(2)(或)2节点(或)靠墙[与]1000*800(或)1000宽*800(或)1000* 800(非)不靠墙
4153 | 9 | 79 | 第9页G-A1-8I-靠墙 | 09j16 | 第9(或)9页(或)/9(或)A1(或)-9[与]②(或)2/(或)节点2(或)(2)(或)2节点(或)靠墙[与]1000*1000(或)1000宽*1000(或)1000* 1000(非)不靠墙
4154 | 9 | 79 | 第9页G-A1-9I-靠墙 | 09j16 | 第9(或)9页(或)/9(或)A1(或)-9[与]②(或)2/(或)节点2(或)(2)(或)2节点(或)靠墙[与]1000*1200(或)1000宽*1200(或)1000* 1200(非)不靠墙
4155 | 9 | 79 | 第9页G-A1-10I-靠墙 | 09j16 | 第9(或)9页(或)/9(或)A1(或)-9[与]②(或)2/(或)节点2(或)(2)(或)2节点(或)靠墙[与]1000*1400(或)1000宽*1400(或)1000* 1400(非)不靠墙
4156 | 9 | 79 | 第9页G-A1-11I-靠墙 | 09j16 | 第9(或)9页(或)/9(或)A1(或)-9[与]②(或)2/(或)节点2(或)(2)(或)2节点(或)靠墙[与]1200*800(或)1200宽*800(或)1200* 800(非)不靠墙
4157 | 9 | 79 | 第9页G-A1-12I-靠墙 | 09j16 | 第9(或)9页(或)/9(或)A1(或)-9[与]②(或)2/(或)节点2(或)(2)(或)2节点(或)靠墙[与]1200*1000(或)1200宽*1000(或)1200* 1000(非)不靠墙
4158 | 9 | 79 | 第9页G-A1-13I-靠墙 | 09j16 | 第9(或)9页(或)/9(或)A1(或)-9[与]②(或)2/(或)节点2(或)(2)(或)2节点(或)靠墙[与]1200*1200(或)1200宽*1200(或)1200* 1200(非)不靠墙
4159 | 9 | 79 | 第9页G-A1-14I-靠墙 | 09j16 | 第9(或)9页(或)/9(或)A1(或)-9[与]②(或)2/(或)节点2(或)(2)(或)2节点(或)靠墙[与]1200*1400(或)1200宽*1400(或)1200* 1400(非)不靠墙
4160 | 9 | 79 | 第9页G-A1-15I-靠墙 | 09j16 | 第9(或)9页(或)/9(或)A1(或)-9[与]①(或)1/(或)节点1(或)(1)(或)1节点(或)靠墙[与]1400*1000(或)1400宽*1000(或)1400* 1000(非)不靠墙
4161 | 9 | 79 | 第9页G-A1-16I-靠墙 | 09j16 | 第9(或)9页(或)/9(或)A1(或)-9[与]①(或)1/(或)节点1(或)(1)(或)1节点(或)靠墙[与]1400*1200(或)1400宽*1200(或)1400* 1200(非)不靠墙
4162 | 9 | 79 | 第9页G-A1-17I-靠墙 | 09j16 | 第9(或)9页(或)/9(或)A1(或)-9[与]①(或)1/(或)节点1(或)(1)(或)1节点(或)靠墙[与]1400*1400(或)1400宽*1400(或)1400* 1400(非)不靠墙
4163 | 9 | 79 | 第9页G-A1-18I-靠墙 | 09j16 | 第9(或)9页(或)/9(或)A1(或)-9[与]①(或)1/(或)节点1(或)(1)(或)1节点(或)靠墙[与]1400*1600(或)1400宽*1600(或)1400* 1600(非)不靠墙
4164 | 9 | 79 | 第9页G-A1-1I-不靠墙 | 09j16 | 第9(或)9页(或)/9(或)A1(或)-9[与]③(或)3/(或)节点3(或)(3)(或)3节点(或)不靠墙[与]400*400(或)400宽*400(或)400* 400
4165 | 9 | 79 | 第9页G-A1-2I-不靠墙 | 09j16 | 第9(或)9页(或)/9(或)A1(或)-9[与]③(或)3/(或)节点3(或)(3)(或)3节点(或)不靠墙[与]600*600(或)600宽*4600(或)600* 600
4166 | 9 | 79 | 第9页G-A1-3I-不靠墙 | 09j16 | 第9(或)9页(或)/9(或)A1(或)-9[与]③(或)3/(或)节点3(或)(3)(或)3节点(或)不靠墙[与]600*800(或)600宽*800(或)600* 800
4167 | 9 | 79 | 第9页G-A1-4I-不靠墙 | 09j16 | 第9(或)9页(或)/9(或)A1(或)-9[与]③(或)3/(或)节点3(或)(3)(或)3节点(或)不靠墙[与]800*800(或)800宽*800(或)800* 800
4168 | 9 | 79 | 第9页G-A1-5I-不靠墙 | 09j16 | 第9(或)9页(或)/9(或)A1(或)-9[与]③(或)3/(或)节点3(或)(3)(或)3节点(或)不靠墙[与]800*1000(或)800宽*1000(或)800* 1000
4169 | 9 | 79 | 第9页G-A1-6I-不靠墙 | 09j16 | 第9(或)9页(或)/9(或)A1(或)-9[与]③(或)3/(或)节点3(或)(3)(或)3节点(或)不靠墙[与]800*1200(或)800宽*1200(或)800* 1200
4170 | 9 | 79 | 第9页G-A1-7I-不靠墙 | 09j16 | 第9(或)9页(或)/9(或)A1(或)-9[与]③(或)3/(或)节点3(或)(3)(或)3节点(或)不靠墙[与]1000*800(或)1000宽*800(或)1000* 800
4171 | 9 | 79 | 第9页G-A1-8I-不靠墙 | 09j16 | 第9(或)9页(或)/9(或)A1(或)-9[与]③(或)3/(或)节点3(或)(3)(或)3节点(或)不靠墙[与]1000*1000(或)1000宽*1000(或)1000* 1000
4172 | 9 | 79 | 第9页G-A1-9I-不靠墙 | 09j16 | 第9(或)9页(或)/9(或)A1(或)-9[与]③(或)3/(或)节点3(或)(3)(或)3节点(或)不靠墙[与]1000*1200(或)1000宽*1200(或)1000* 1200
4173 | 9 | 79 | 第9页G-A1-10I-不靠墙 | 09j16 | 第9(或)9页(或)/9(或)A1(或)-9[与]③(或)3/(或)节点3(或)(3)(或)3节点(或)不靠墙[与]1000*1400(或)1000宽*1400(或)1000* 1400
4174 | 9 | 79 | 第9页G-A1-11I-不靠墙 | 09j16 | 第9(或)9页(或)/9(或)A1(或)-9[与]③(或)3/(或)节点3(或)(3)(或)3节点(或)不靠墙[与]1200*800(或)1200宽*800(或)1200* 800
4175 | 9 | 79 | 第9页G-A1-12I-不靠墙 | 09j16 | 第9(或)9页(或)/9(或)A1(或)-9[与]③(或)3/(或)节点3(或)(3)(或)3节点(或)不靠墙[与]1200*1000(或)1200宽*1000(或)1200* 1000
4176 | 9 | 79 | 第9页G-A1-13I-不靠墙 | 09j16 | 第9(或)9页(或)/9(或)A1(或)-9[与]③(或)3/(或)节点3(或)(3)(或)3节点(或)不靠墙[与]1200*1200(或)1200宽*1200(或)1200* 1200
4177 | 9 | 79 | 第9页G-A1-14I-不靠墙 | 09j16 | 第9(或)9页(或)/9(或)A1(或)-9[与]③(或)3/(或)节点3(或)(3)(或)3节点(或)不靠墙[与]1200*1400(或)1200宽*1400(或)1200* 1400
4178 | 9 | 79 | 第9页G-A1-15I-不靠墙 | 09j16 | 第9(或)9页(或)/9(或)A1(或)-9[与]③(或)3/(或)节点3(或)(3)(或)3节点(或)不靠墙[与]1400*1000(或)1400宽*1000(或)1400* 1000
4179 | 9 | 79 | 第9页G-A1-16I-不靠墙 | 09j16 | 第9(或)9页(或)/9(或)A1(或)-9[与]③(或)3/(或)节点3(或)(3)(或)3节点(或)不靠墙[与]1400*1200(或)1400宽*1200(或)1400* 1200
4180 | 9 | 79 | 第9页G-A1-17I-不靠墙 | 09j16 | 第9(或)9页(或)/9(或)A1(或)-9[与]③(或)3/(或)节点3(或)(3)(或)3节点(或)不靠墙[与]1400*1400(或)1400宽*1400(或)1400* 1400
4181 | 9 | 79 | 第9页G-A1-18I-不靠墙 | 09j16 | 第9(或)9页(或)/9(或)A1(或)-9[与]③(或)3/(或)节点3(或)(3)(或)3节点(或)不靠墙[与]1400*1600(或)1400宽*1600(或)1400* 1600
4182 | 10 | 80 | 第10页G-A2-1I-靠墙 | 09j16 | 第10(或)10页(或)/10(或)A2(或)-10[与]①(或)1/(或)节点1(或)(或)1节点(或)靠墙[与]400*400(或)400宽*400(或)400* 400(非)不靠墙
4183 | 10 | 80 | 第10页G-A2-2I-靠墙 | 09j16 | 第10(或)10页(或)/10(或)A2(或)-10[与]①(或)1/(或)节点1(或)(或)1节点(或)靠墙[与]600*600(或)600宽*600(或)600* 600(非)不靠墙
4184 | 10 | 80 | 第10页G-A2-3I-靠墙 | 09j16 | 第10(或)10页(或)/10(或)A2(或)-10[与]①(或)1/(或)节点1(或)(或)1节点(或)靠墙[与]600*800(或)600宽*800(或)600* 800(非)不靠墙
4185 | 10 | 80 | 第10页G-A2-4I-靠墙 | 09j16 | 第10(或)10页(或)/10(或)A2(或)-10[与]①(或)1/(或)节点1(或)(或)1节点(或)靠墙[与]800*800(或)800宽*800(或)800* 800(非)不靠墙
4186 | 10 | 80 | 第10页G-A2-5I-靠墙 | 09j16 | 第10(或)10页(或)/10(或)A2(或)-10[与]①(或)1/(或)节点1(或)(或)1节点(或)靠墙[与]800*1000(或)800宽*1000(或)800* 1000(非)不靠墙
4187 | 10 | 80 | 第10页G-A2-6I-靠墙 | 09j16 | 第10(或)10页(或)/10(或)A2(或)-10[与]①(或)1/(或)节点1(或)(或)1节点(或)靠墙[与]800*1200(或)800宽*1200(或)800* 1200(非)不靠墙
4188 | 10 | 80 | 第10页G-A2-7I-靠墙 | 09j16 | 第10(或)10页(或)/10(或)A2(或)-10[与]①(或)1/(或)节点1(或)(或)1节点(或)靠墙[与]1000*800(或)1000宽*800(或)1000* 800(非)不靠墙
4189 | 10 | 80 | 第10页G-A2-8I-靠墙 | 09j16 | 第10(或)10页(或)/10(或)A2(或)-10[与]①(或)1/(或)节点1(或)(或)1节点(或)靠墙[与]1000*1000(或)1000宽*1000(或)1000* 1000(非)不靠墙
4190 | 10 | 80 | 第10页G-A2-9I-靠墙 | 09j16 | 第10(或)10页(或)/10(或)A2(或)-10[与]①(或)1/(或)节点1(或)(或)1节点(或)靠墙[与]1000*1200(或)1200宽*1200(或)1200* 1200(非)不靠墙
4191 | 10 | 80 | 第10页G-A2-10I-靠墙 | 09j16 | 第10(或)10页(或)/10(或)A2(或)-10[与]①(或)1/(或)节点1(或)(或)1节点(或)靠墙[与]1000*1400(或)1000宽*1400(或)1000* 1400(非)不靠墙
4192 | 10 | 80 | 第10页G-A2-11I-靠墙 | 09j16 | 第10(或)10页(或)/10(或)A2(或)-10[与]①(或)1/(或)节点1(或)(或)1节点(或)靠墙[与]1200*800(或)1200宽*800(或)1200* 800(非)不靠墙
4193 | 10 | 80 | 第10页G-A2-12I-靠墙 | 09j16 | 第10(或)10页(或)/10(或)A2(或)-10[与]①(或)1/(或)节点1(或)(或)1节点(或)靠墙[与]1200*1000(或)1200宽*1000(或)1200* 1000(非)不靠墙
4194 | 10 | 80 | 第10页G-A2-13I-靠墙 | 09j16 | 第10(或)10页(或)/10(或)A2(或)-10[与]①(或)1/(或)节点1(或)(或)1节点(或)靠墙[与]1200*1200(或)1200宽*1200(或)1200* 1200(非)不靠墙
4195 | 10 | 80 | 第10页G-A2-14I-靠墙 | 09j16 | 第10(或)10页(或)/10(或)A2(或)-10[与]①(或)1/(或)节点1(或)(或)1节点(或)靠墙[与]1200*1400(或)1200宽*1400(或)1200* 1400(非)不靠墙
4196 | 10 | 80 | 第10页G-A2-15I-靠墙 | 09j16 | 第10(或)10页(或)/10(或)A2(或)-10[与]①(或)1/(或)节点1(或)(或)1节点(或)靠墙[与]1400*1000(或)1400宽*1000(或)1400* 1000(非)不靠墙
4197 | 10 | 80 | 第10页G-A2-16I-靠墙 | 09j16 | 第10(或)10页(或)/10(或)A2(或)-10[与]①(或)1/(或)节点1(或)(或)1节点(或)靠墙[与]1400*1200(或)1400宽*1200(或)1400* 1200(非)不靠墙
4198 | 10 | 80 | 第10页G-A2-17I-靠墙 | 09j16 | 第10(或)10页(或)/10(或)A2(或)-10[与]①(或)1/(或)节点1(或)(或)1节点(或)靠墙[与]1400*1400(或)1400宽*1400(或)1400* 1400(非)不靠墙
4199 | 10 | 80 | 第10页G-A2-18I-靠墙 | 09j16 | 第10(或)10页(或)/10(或)A2(或)-10[与]①(或)1/(或)节点1(或)(或)1节点(或)靠墙[与]1400*1600(或)1400宽*1600(或)1400* 1600(非)不靠墙
4200 | 10 | 80 | 第10页G-A2-1I-不靠墙 | 09j16 | 第10(或)10页(或)/10(或)A2(或)-10[与]②(或)2/(或)节点2(或)(或)2节点(或)不靠墙[与]400*400(或)400宽*400(或)400* 400
4201 | 10 | 80 | 第10页G-A2-2I-不靠墙 | 09j16 | 第10(或)10页(或)/10(或)A2(或)-10[与]②(或)2/(或)节点2(或)(或)2节点(或)不靠墙[与]600*600(或)600宽*600(或)600* 600
4202 | 10 | 80 | 第10页G-A2-3I-不靠墙 | 09j16 | 第10(或)10页(或)/10(或)A2(或)-10[与]②(或)2/(或)节点2(或)(或)2节点(或)不靠墙[与]600*800(或)600宽*6800(或)600* 800
4203 | 10 | 80 | 第10页G-A2-4I-不靠墙 | 09j16 | 第10(或)10页(或)/10(或)A2(或)-10[与]②(或)2/(或)节点2(或)(或)2节点(或)不靠墙[与]800*800(或)800宽*800(或)800* 800
4204 | 10 | 80 | 第10页G-A2-5I-不靠墙 | 09j16 | 第10(或)10页(或)/10(或)A2(或)-10[与]②(或)2/(或)节点2(或)(或)2节点(或)不靠墙[与]800*1000(或)800宽*1000(或)800* 1000
4205 | 10 | 80 | 第10页G-A2-6I-不靠墙 | 09j16 | 第10(或)10页(或)/10(或)A2(或)-10[与]②(或)2/(或)节点2(或)(或)2节点(或)不靠墙[与]800*1200(或)800宽*1200(或)800* 1200
4206 | 10 | 80 | 第10页G-A2-7I-不靠墙 | 09j16 | 第10(或)10页(或)/10(或)A2(或)-10[与]②(或)2/(或)节点2(或)(或)2节点(或)不靠墙[与]1000*800(或)1000宽*800(或)1000* 800
4207 | 10 | 80 | 第10页G-A2-8I-不靠墙 | 09j16 | 第10(或)10页(或)/10(或)A2(或)-10[与]②(或)2/(或)节点2(或)(或)2节点(或)不靠墙[与]1000*1000(或)1000宽*1000(或)1000* 1000
4208 | 10 | 80 | 第10页G-A2-9I-不靠墙 | 09j16 | 第10(或)10页(或)/10(或)A2(或)-10[与]②(或)2/(或)节点2(或)(或)2节点(或)不靠墙[与]1000*1200(或)1000宽*10200(或)1000* 1200
4209 | 10 | 80 | 第10页G-A2-10I-不靠墙 | 09j16 | 第10(或)10页(或)/10(或)A2(或)-10[与]②(或)2/(或)节点2(或)(或)2节点(或)不靠墙[与]1000*1400(或)1000宽*1400(或)1000* 1400
4210 | 10 | 80 | 第10页G-A2-11I-不靠墙 | 09j16 | 第10(或)10页(或)/10(或)A2(或)-10[与]②(或)2/(或)节点2(或)(或)2节点(或)不靠墙[与]1200*800(或)1200宽*800(或)1200* 800
4211 | 10 | 80 | 第10页G-A2-12I-不靠墙 | 09j16 | 第10(或)10页(或)/10(或)A2(或)-10[与]②(或)2/(或)节点2(或)(或)2节点(或)不靠墙[与]1200*1000(或)1200宽*1000(或)1200* 1000
4212 | 10 | 80 | 第10页G-A2-13I-不靠墙 | 09j16 | 第10(或)10页(或)/10(或)A2(或)-10[与]②(或)2/(或)节点2(或)(或)2节点(或)不靠墙[与]1200*1200(或)1200宽*1200(或)1200* 1200
4213 | 10 | 80 | 第10页G-A2-14I-不靠墙 | 09j16 | 第10(或)10页(或)/10(或)A2(或)-10[与]②(或)2/(或)节点2(或)(或)2节点(或)不靠墙[与]1200*1400(或)1200宽*1400(或)1200* 1400
4214 | 10 | 80 | 第10页G-A2-15I-不靠墙 | 09j16 | 第10(或)10页(或)/10(或)A2(或)-10[与]②(或)2/(或)节点2(或)(或)2节点(或)不靠墙[与]1400*1000(或)1400宽*1000(或)1400* 1000
4215 | 10 | 80 | 第10页G-A2-16I-不靠墙 | 09j16 | 第10(或)10页(或)/10(或)A2(或)-10[与]②(或)2/(或)节点2(或)(或)2节点(或)不靠墙[与]1400*1200(或)1400宽*1200(或)1400* 1200
4216 | 10 | 80 | 第10页G-A2-17I-不靠墙 | 09j16 | 第10(或)10页(或)/10(或)A2(或)-10[与]②(或)2/(或)节点2(或)(或)2节点(或)不靠墙[与]1400*1400(或)1400宽*1400(或)1400* 1400
4217 | 10 | 80 | 第10页G-A2-18I-不靠墙 | 09j16 | 第10(或)10页(或)/10(或)A2(或)-10[与]②(或)2/(或)节点2(或)(或)2节点(或)不靠墙[与]1400*1600(或)1400宽*1600(或)1400* 1600
4218 | 11 | 81 | 第11页G-C1-1I-靠墙 | 09j16 | 第11(或)11页(或)/11(或)-11(或)靠墙[与]400*400(或)400宽*400(或)400* 400(非)不靠墙
4219 | 11 | 81 | 第11页G-C1-2I-靠墙 | 09j16 | 第11(或)11页(或)/11(或)-11(或)靠墙[与]600*600(或)600宽*600(或)600* 600(非)不靠墙
4220 | 11 | 81 | 第11页G-C1-3I-靠墙 | 09j16 | 第11(或)11页(或)/11(或)-11(或)靠墙[与]600*800(或)600宽*800(或)600* 800(非)不靠墙
4221 | 11 | 81 | 第11页G-C1-4I-靠墙 | 09j16 | 第11(或)11页(或)/11(或)-11(或)靠墙[与]800*800(或)800宽*800(或)800* 800(非)不靠墙
4222 | 11 | 81 | 第11页G-C1-5I-靠墙 | 09j16 | 第11(或)11页(或)/11(或)-11(或)靠墙[与]800*1000(或)800宽*1000(或)800* 1000(非)不靠墙
4223 | 11 | 81 | 第11页G-C1-6I-靠墙 | 09j16 | 第11(或)11页(或)/11(或)-11(或)靠墙[与]800*1200(或)800宽*1200(或)800* 1200(非)不靠墙
4224 | 11 | 81 | 第11页G-C1-7I-靠墙 | 09j16 | 第11(或)11页(或)/11(或)-11(或)靠墙[与]1000*800(或)1000宽*800(或)1000* 800(非)不靠墙
4225 | 11 | 81 | 第11页G-C1-8I-靠墙 | 09j16 | 第11(或)11页(或)/11(或)-11(或)靠墙[与]1000*1000(或)1000宽*1000(或)1000* 1000(非)不靠墙
4226 | 11 | 81 | 第11页G-C1-9I-靠墙 | 09j16 | 第11(或)11页(或)/11(或)-11(或)靠墙[与]1000*1200(或)1000宽*1200(或)1000* 1200(非)不靠墙
4227 | 11 | 81 | 第11页G-C1-10I-靠墙 | 09j16 | 第11(或)11页(或)/11(或)-11(或)靠墙[与]1000*1400(或)1000宽*1400(或)1000* 1400(非)不靠墙
4228 | 11 | 81 | 第11页G-C1-11I-靠墙 | 09j16 | 第11(或)11页(或)/11(或)-11(或)靠墙[与]1200*800(或)1200宽*800(或)1200* 800(非)不靠墙
4229 | 11 | 81 | 第11页G-C1-12I-靠墙 | 09j16 | 第11(或)11页(或)/11(或)-11(或)靠墙[与]1200*1000(或)1200宽*1000(或)1200* 1000(非)不靠墙
4230 | 11 | 81 | 第11页G-C1-13I-靠墙 | 09j16 | 第11(或)11页(或)/11(或)-11(或)靠墙[与]1200*1200(或)1200宽*1200(或)1200* 1200(非)不靠墙
4231 | 11 | 81 | 第11页G-C1-14I-靠墙 | 09j16 | 第11(或)11页(或)/11(或)-11(或)靠墙[与]1200*1400(或)1200宽*1400(或)1200* 1400(非)不靠墙
4232 | 11 | 81 | 第11页G-C1-15I-靠墙 | 09j16 | 第11(或)11页(或)/11(或)-11(或)靠墙[与]1400*1000(或)1400宽*1000(或)1400* 1000(非)不靠墙
4233 | 11 | 81 | 第11页G-C1-16I-靠墙 | 09j16 | 第11(或)11页(或)/11(或)-11(或)靠墙[与]1400*1200(或)1400宽*1200(或)1400* 1200(非)不靠墙
4234 | 11 | 81 | 第11页G-C1-17I-靠墙 | 09j16 | 第11(或)11页(或)/11(或)-11(或)靠墙[与]1400*1400(或)1400宽*1400(或)1400* 1400(非)不靠墙
4235 | 11 | 81 | 第11页G-C1-18I-靠墙 | 09j16 | 第11(或)11页(或)/11(或)-11(或)靠墙[与]1400*1600(或)1400宽*1600(或)1400* 1600(非)不靠墙
4236 | 12 | 81 | 第12页G-C1-19I-不靠墙 | 09j16 | 第12(或)12页(或)/12(或)-12(或)不靠墙[与]400*400(或)400宽*400(或)400* 400
4237 | 12 | 81 | 第12页G-C1-20I-不靠墙 | 09j16 | 第12(或)12页(或)/12(或)-12(或)不靠墙[与]600*600(或)600宽*600(或)600* 600
4238 | 12 | 81 | 第12页G-C1-21I-不靠墙 | 09j16 | 第12(或)12页(或)/12(或)-12(或)不靠墙[与]600*800(或)600宽*800(或)600* 800
4239 | 12 | 81 | 第12页G-C1-22I-不靠墙 | 09j16 | 第12(或)12页(或)/12(或)-12(或)不靠墙[与]800*800(或)800宽*800(或)800* 800
4240 | 12 | 81 | 第12页G-C1-23I-不靠墙 | 09j16 | 第12(或)12页(或)/12(或)-12(或)不靠墙[与]800*1000(或)800宽*1000(或)800* 1000
4241 | 12 | 81 | 第12页G-C1-24I-不靠墙 | 09j16 | 第12(或)12页(或)/12(或)-12(或)不靠墙[与]800*1200(或)800宽*1200(或)800* 1200
4242 | 12 | 81 | 第12页G-C1-25I-不靠墙 | 09j16 | 第12(或)12页(或)/12(或)-12(或)不靠墙[与]1000*800(或)1000宽*800(或)1000* 800
4243 | 12 | 81 | 第12页G-C1-26I-不靠墙 | 09j16 | 第12(或)12页(或)/12(或)-12(或)不靠墙[与]1000*1000(或)1000宽*1000(或)1000* 1000
4244 | 12 | 81 | 第12页G-C1-27I-不靠墙 | 09j16 | 第12(或)12页(或)/12(或)-12(或)不靠墙[与]1000*1200(或)1000宽*1200(或)1000* 1200
4245 | 12 | 81 | 第12页G-C1-28I-不靠墙 | 09j16 | 第12(或)12页(或)/12(或)-12(或)不靠墙[与]1000*1400(或)1000宽*1400(或)1000* 1400
4246 | 12 | 81 | 第12页G-C1-29I-不靠墙 | 09j16 | 第12(或)12页(或)/12(或)-12(或)不靠墙[与]1200*800(或)1200宽*800(或)1200* 800
4247 | 12 | 81 | 第12页G-C1-30I-不靠墙 | 09j16 | 第12(或)12页(或)/12(或)-12(或)不靠墙[与]1200*1000(或)1200宽*1000(或)1200* 1000
4248 | 12 | 81 | 第12页G-C1-31I-不靠墙 | 09j16 | 第12(或)12页(或)/12(或)-12(或)不靠墙[与]1200*1200(或)1200宽*1200(或)1200* 1200
4249 | 12 | 81 | 第12页G-C1-32I-不靠墙 | 09j16 | 第12(或)12页(或)/12(或)-12(或)不靠墙[与]1200*1400(或)1200宽*1400(或)1200* 1400
4250 | 12 | 81 | 第12页G-C1-33I-不靠墙 | 09j16 | 第12(或)12页(或)/12(或)-12(或)不靠墙[与]1400*1000(或)1400宽*1000(或)1400* 1000
4251 | 12 | 81 | 第12页G-C1-34I-不靠墙 | 09j16 | 第12(或)12页(或)/12(或)-12(或)不靠墙[与]1400*1200(或)1400宽*1200(或)1400* 1200
4252 | 12 | 81 | 第12页G-C1-35I-不靠墙 | 09j16 | 第12(或)12页(或)/12(或)-12(或)不靠墙[与]1400*1400(或)1400宽*1400(或)1400* 1400
4253 | 12 | 81 | 第12页G-C1-36I-不靠墙 | 09j16 | 第12(或)12页(或)/12(或)-12(或)不靠墙[与]1400*1600(或)1400宽*1600(或)1400* 1600
4254 | 13 | 82 | 第13页G-C2-1I-靠墙 | 09j16 | 第13(或)13页(或)/13(或)C2(或)-13(或)靠墙[与]400*400(或)400宽*400(或)400* 400(非)不靠墙
4255 | 13 | 82 | 第13页G-C2-2I-靠墙 | 09j16 | 第13(或)13页(或)/13(或)C2(或)-13(或)靠墙[与]600*600(或)600宽*600(或)600* 600(非)不靠墙
4256 | 13 | 82 | 第13页G-C2-3I-靠墙 | 09j16 | 第13(或)13页(或)/13(或)C2(或)-13(或)靠墙[与]600*800(或)600宽*800(或)600* 800(非)不靠墙
4257 | 13 | 82 | 第13页G-C2-4I-靠墙 | 09j16 | 第13(或)13页(或)/13(或)C2(或)-13(或)靠墙[与]800*800(或)800宽*800(或)800* 800(非)不靠墙
4258 | 13 | 82 | 第13页G-C2-5I-靠墙 | 09j16 | 第13(或)13页(或)/13(或)C2(或)-13(或)靠墙[与]800*1000(或)800宽*1000(或)800* 1000(非)不靠墙
4259 | 13 | 82 | 第13页G-C2-6I-靠墙 | 09j16 | 第13(或)13页(或)/13(或)C2(或)-13(或)靠墙[与]800*1200(或)800宽*1200(或)800* 1200(非)不靠墙
4260 | 13 | 82 | 第13页G-C2-7I-靠墙 | 09j16 | 第13(或)13页(或)/13(或)C2(或)-13(或)靠墙[与]1000*800(或)1000宽*800(或)1000* 800(非)不靠墙
4261 | 13 | 82 | 第13页G-C2-8I-靠墙 | 09j16 | 第13(或)13页(或)/13(或)C2(或)-13(或)靠墙[与]1000*1000(或)1000宽*1000(或)1000* 1000(非)不靠墙
4262 | 13 | 82 | 第13页G-C2-9I-靠墙 | 09j16 | 第13(或)13页(或)/13(或)C2(或)-13(或)靠墙[与]1000*1200(或)1000宽*1200(或)1000* 1200(非)不靠墙
4263 | 13 | 82 | 第13页G-C2-10I-靠墙 | 09j16 | 第13(或)13页(或)/13(或)C2(或)-13(或)靠墙[与]1000*1400(或)1000宽*1400(或)1000* 1400(非)不靠墙
4264 | 13 | 82 | 第13页G-C2-11I-靠墙 | 09j16 | 第13(或)13页(或)/13(或)C2(或)-13(或)靠墙[与]1200*800(或)1200宽*800(或)1200* 800(非)不靠墙
4265 | 13 | 82 | 第13页G-C2-12I-靠墙 | 09j16 | 第13(或)13页(或)/13(或)C2(或)-13(或)靠墙[与]1200*1000(或)1200宽*1000(或)1200* 1000(非)不靠墙
4266 | 13 | 82 | 第13页G-C2-13I-靠墙 | 09j16 | 第13(或)13页(或)/13(或)C2(或)-13(或)靠墙[与]1200*1200(或)1200宽*1200(或)1200* 1200(非)不靠墙
4267 | 13 | 82 | 第13页G-C2-14I-靠墙 | 09j16 | 第13(或)13页(或)/13(或)C2(或)-13(或)靠墙[与]1200*1400(或)1200宽*1400(或)1200* 1400(非)不靠墙
4268 | 13 | 82 | 第13页G-C2-15I-靠墙 | 09j16 | 第13(或)13页(或)/13(或)C2(或)-13(或)靠墙[与]1400*1000(或)1400宽*1000(或)1400* 1000(非)不靠墙
4269 | 13 | 82 | 第13页G-C2-16I-靠墙 | 09j16 | 第13(或)13页(或)/13(或)C2(或)-13(或)靠墙[与]1400*1200(或)1400宽*1200(或)1400* 1200(非)不靠墙
4270 | 13 | 82 | 第13页G-C2-17I-靠墙 | 09j16 | 第13(或)13页(或)/13(或)C2(或)-13(或)靠墙[与]1400*1400(或)1400宽*1400(或)1400* 1400(非)不靠墙
4271 | 13 | 82 | 第13页G-C2-18I-靠墙 | 09j16 | 第13(或)13页(或)/13(或)C2(或)-13(或)靠墙[与]1400*1600(或)1400宽*1600(或)1400* 1600(非)不靠墙
4272 | 16 | 83 | 第16页G-A3-1Ⅱ-V | 09j16 | 第16(或)16页(或)/16(或)A3(或)-16(或)室外[与]400*400(或)400宽*400(或)400* 400(非)室内
4273 | 16 | 83 | 第16页G-A3-2Ⅱ-V | 09j16 | 第16(或)16页(或)/16(或)A3(或)-16(或)室外[与]600*600(或)600宽*600(或)600* 600(非)室内
4274 | 16 | 83 | 第16页G-A3-3Ⅱ-V | 09j16 | 第16(或)16页(或)/16(或)A3(或)-16(或)室外[与]600*800(或)600宽*800(或)600* 800(非)室内
4275 | 16 | 83 | 第16页G-A3-4Ⅱ-V | 09j16 | 第16(或)16页(或)/16(或)A3(或)-16(或)室外[与]800*800(或)800宽*800(或)800* 800(非)室内
4276 | 16 | 83 | 第16页G-A3-5Ⅱ-V | 09j16 | 第16(或)16页(或)/16(或)A3(或)-16(或)室外[与]800*1000(或)800宽*1000(或)800* 1000(非)室内
4277 | 16 | 83 | 第16页G-A3-6Ⅱ-V | 09j16 | 第16(或)16页(或)/16(或)A3(或)-16(或)室外[与]800*1200(或)800宽*1200(或)800* 1200(非)室内
4278 | 16 | 83 | 第16页G-A3-7Ⅱ-V | 09j16 | 第16(或)16页(或)/16(或)A3(或)-16(或)室外[与]1000*800(或)1000宽*800(或)1000* 800(非)室内
4279 | 16 | 83 | 第16页G-A3-8Ⅱ-V | 09j16 | 第16(或)16页(或)/16(或)A3(或)-16(或)室外[与]1000*1000(或)1000宽*1000(或)1000* 1000(非)室内
4280 | 16 | 83 | 第16页G-A3-9Ⅱ-V | 09j16 | 第16(或)16页(或)/16(或)A3(或)-16(或)室外[与]1000*1200(或)1000宽*1200(或)1000* 1200(非)室内
4281 | 16 | 83 | 第16页G-A3-10Ⅱ-V | 09j16 | 第16(或)16页(或)/16(或)A3(或)-16(或)室外[与]1000*1400(或)1000宽*1400(或)1000* 1400(非)室内
4282 | 16 | 83 | 第16页G-A3-11Ⅱ-V | 09j16 | 第16(或)16页(或)/16(或)A3(或)-16(或)室外[与]1200*800(或)1200宽*800(或)1200* 800(非)室内
4283 | 16 | 83 | 第16页G-A3-12Ⅱ-V | 09j16 | 第16(或)16页(或)/16(或)A3(或)-16(或)室外[与]1200*1000(或)1200宽*1000(或)1200* 1000(非)室内
4284 | 16 | 83 | 第16页G-A3-13Ⅱ-V | 09j16 | 第16(或)16页(或)/16(或)A3(或)-16(或)室外[与]1200*1200(或)1200宽*1200(或)1200* 1200(非)室内
4285 | 16 | 83 | 第16页G-A3-14Ⅱ-V | 09j16 | 第16(或)16页(或)/16(或)A3(或)-16(或)室外[与]1200*1400(或)1200宽*1400(或)1200* 1400(非)室内
4286 | 16 | 83 | 第16页G-A3-15Ⅱ-V | 09j16 | 第16(或)16页(或)/16(或)A3(或)-16(或)室外[与]1400*1000(或)1400宽*1000(或)1400* 1000(非)室内
4287 | 16 | 83 | 第16页G-A3-16Ⅱ-V | 09j16 | 第16(或)16页(或)/16(或)A3(或)-16(或)室外[与]1400*1200(或)1400宽*1200(或)1400* 1200(非)室内
4288 | 16 | 83 | 第16页G-A3-17Ⅱ-V | 09j16 | 第16(或)16页(或)/16(或)A3(或)-16(或)室外[与]1400*1400(或)1400宽*1400(或)1400* 1400(非)室内
4289 | 16 | 83 | 第16页G-A3-18Ⅱ-V | 09j16 | 第16(或)16页(或)/16(或)A3(或)-16(或)室外[与]1400*1600(或)1400宽*1600(或)1400* 1600(非)室内
4290 | 16 | 83 | 第16页G-A3-19Ⅱ-V | 09j16 | 第16(或)16页(或)/16(或)A3(或)-16(或)室外[与]1600*1200(或)1600宽*1200(或)1600* 1200(非)室内
4291 | 16 | 83 | 第16页G-A3-20Ⅱ-V | 09j16 | 第16(或)16页(或)/16(或)A3(或)-16(或)室外[与]1600*1400(或)1600宽*1400(或)1600* 1400(非)室内
4292 | 16 | 83 | 第16页G-A3-21Ⅱ-V | 09j16 | 第16(或)16页(或)/16(或)A3(或)-16(或)室外[与]1600*1600(或)1600宽*1600(或)1600* 1600(非)室内
4293 | 16 | 83 | 第16页G-A3-22Ⅱ-V | 09j16 | 第16(或)16页(或)/16(或)A3(或)-16(或)室外[与]1800*1400(或)1800宽*1400(或)1800* 1400(非)室内
4294 | 16 | 83 | 第16页G-A3-23Ⅱ-V | 09j16 | 第16(或)16页(或)/16(或)A3(或)-16(或)室外[与]1800*1600(或)1800宽*1600(或)1800* 1600(非)室内
4295 | 16 | 83 | 第16页G-A3-24Ⅱ-V | 09j16 | 第16(或)16页(或)/16(或)A3(或)-16(或)室外[与]1800*1800(或)1800宽*1800(或)1800* 1800(非)室内
4296 | 16 | 83 | 第16页G-A3-1Ⅲ-V | 09j16 | 第16(或)16页(或)/16(或)A3(或)-16(或)室外[与]Ⅲ[与]400*400(或)400宽*400(或)400* 400(非)室内
4297 | 16 | 83 | 第16页G-A3-2Ⅲ-V | 09j16 | 第16(或)16页(或)/16(或)A3(或)-16(或)室外[与]Ⅲ[与]600*600(或)600宽*600(或)600* 600(非)室内
4298 | 16 | 83 | 第16页G-A3-3Ⅲ-V | 09j16 | 第16(或)16页(或)/16(或)A3(或)-16(或)室外[与]Ⅲ[与]600*800(或)600宽*800(或)600* 800(非)室内
4299 | 16 | 83 | 第16页G-A3-4Ⅲ-V | 09j16 | 第16(或)16页(或)/16(或)A3(或)-16(或)室外[与]Ⅲ[与]800*800(或)800宽*800(或)800* 800(非)室内
4300 | 16 | 83 | 第16页G-A3-5Ⅲ-V | 09j16 | 第16(或)16页(或)/16(或)A3(或)-16(或)室外[与]Ⅲ[与]800*1000(或)800宽*1000(或)800* 1000(非)室内
4301 | 16 | 83 | 第16页G-A3-6Ⅲ-V | 09j16 | 第16(或)16页(或)/16(或)A3(或)-16(或)室外[与]Ⅲ[与]800*1200(或)800宽*1200(或)800* 1200(非)室内
4302 | 16 | 83 | 第16页G-A3-7Ⅲ-V | 09j16 | 第16(或)16页(或)/16(或)A3(或)-16(或)室外[与]Ⅲ[与]1000*800(或)1000宽*800(或)1000* 800(非)室内
4303 | 16 | 83 | 第16页G-A3-8Ⅲ-V | 09j16 | 第16(或)16页(或)/16(或)A3(或)-16(或)室外[与]Ⅲ[与]1000*1000(或)1000宽*1000(或)1000* 1000(非)室内
4304 | 16 | 83 | 第16页G-A3-9Ⅲ-V | 09j16 | 第16(或)16页(或)/16(或)A3(或)-16(或)室外[与]Ⅲ[与]1000*1200(或)1000宽*1200(或)1000* 1200(非)室内
4305 | 16 | 83 | 第16页G-A3-10Ⅲ-V | 09j16 | 第16(或)16页(或)/16(或)A3(或)-16(或)室外[与]Ⅲ[与]1000*1400(或)1000宽*1400(或)1000* 1400(非)室内
4306 | 16 | 83 | 第16页G-A3-11Ⅲ-V | 09j16 | 第16(或)16页(或)/16(或)A3(或)-16(或)室外[与]Ⅲ[与]1200*800(或)1200宽*800(或)1200* 800(非)室内
4307 | 16 | 83 | 第16页G-A3-12Ⅲ-V | 09j16 | 第16(或)16页(或)/16(或)A3(或)-16(或)室外[与]Ⅲ[与]1200*1000(或)1200宽*1000(或)1200* 1000(非)室内
4308 | 16 | 83 | 第16页G-A3-13Ⅲ-V | 09j16 | 第16(或)16页(或)/16(或)A3(或)-16(或)室外[与]Ⅲ[与]1200*1200(或)1200宽*1200(或)1200* 1200(非)室内
4309 | 16 | 83 | 第16页G-A3-14Ⅲ-V | 09j16 | 第16(或)16页(或)/16(或)A3(或)-16(或)室外[与]Ⅲ[与]1200*1400(或)1200宽*1400(或)1200* 1400(非)室内
4310 | 16 | 83 | 第16页G-A3-15Ⅲ-V | 09j16 | 第16(或)16页(或)/16(或)A3(或)-16(或)室外[与]Ⅲ[与]1400*1000(或)1400宽*1000(或)1400* 1000(非)室内
4311 | 16 | 83 | 第16页G-A3-16Ⅲ-V | 09j16 | 第16(或)16页(或)/16(或)A3(或)-16(或)室外[与]Ⅲ[与]1400*1200(或)1400宽*1200(或)1400* 1200(非)室内
4312 | 16 | 83 | 第16页G-A3-17Ⅲ-V | 09j16 | 第16(或)16页(或)/16(或)A3(或)-16(或)室外[与]Ⅲ[与]1400*1400(或)1400宽*1400(或)1400* 1400(非)室内
4313 | 16 | 83 | 第16页G-A3-19Ⅲ-V | 09j16 | 第16(或)16页(或)/16(或)A3(或)-16(或)室外[与]Ⅲ[与]1400*1600(或)1400宽*1600(或)1400* 1600(非)室内
4314 | 16 | 83 | 第16页G-A3-20Ⅲ-V | 09j16 | 第16(或)16页(或)/16(或)A3(或)-16(或)室外[与]Ⅲ[与]1600*1200(或)1600宽*1200(或)1600* 1200(非)室内
4315 | 16 | 83 | 第16页G-A3-22Ⅲ-V | 09j16 | 第16(或)16页(或)/16(或)A3(或)-16(或)室外[与]Ⅲ[与]1800*1400(或)1800宽*1400(或)1800* 1400(非)室内
4316 | 16 | 83 | 第16页G-A3-1Ⅳ-V | 09j16 | 第16(或)16页(或)/16(或)A3(或)-16(或)室外[与]Ⅳ[与]400*400(或)400宽*400(或)400* 400(非)室内
4317 | 16 | 83 | 第16页G-A3-2Ⅳ-V | 09j16 | 第16(或)16页(或)/16(或)A3(或)-16(或)室外[与]Ⅳ[与]600*600(或)600宽*600(或)600* 600(非)室内
4318 | 16 | 83 | 第16页G-A3-3Ⅳ-V | 09j16 | 第16(或)16页(或)/16(或)A3(或)-16(或)室外[与]Ⅳ[与]600*800(或)600宽*800(或)600* 800(非)室内
4319 | 16 | 83 | 第16页G-A3-4Ⅳ-V | 09j16 | 第16(或)16页(或)/16(或)A3(或)-16(或)室外[与]Ⅳ[与]800*800(或)800宽*800(或)800* 800(非)室内
4320 | 16 | 83 | 第16页G-A3-5Ⅳ-V | 09j16 | 第16(或)16页(或)/16(或)A3(或)-16(或)室外[与]Ⅳ[与]800*1000(或)800宽*1000(或)800* 1000(非)室内
4321 | 16 | 83 | 第16页G-A3-6Ⅳ-V | 09j16 | 第16(或)16页(或)/16(或)A3(或)-16(或)室外[与]Ⅳ[与]800*1200(或)800宽*1200(或)800* 1200(非)室内
4322 | 16 | 83 | 第16页G-A3-7Ⅳ-V | 09j16 | 第16(或)16页(或)/16(或)A3(或)-16(或)室外[与]Ⅳ[与]1000*800(或)1000宽*800(或)1000* 800(非)室内
4323 | 16 | 83 | 第16页G-A3-8Ⅳ-V | 09j16 | 第16(或)16页(或)/16(或)A3(或)-16(或)室外[与]Ⅳ[与]1000*1000(或)1000宽*1000(或)1000* 1000(非)室内
4324 | 16 | 83 | 第16页G-A3-9Ⅳ-V | 09j16 | 第16(或)16页(或)/16(或)A3(或)-16(或)室外[与]Ⅳ[与]1000*1200(或)1000宽*1200(或)1000* 1200(非)室内
4325 | 16 | 83 | 第16页G-A3-11Ⅳ-V | 09j16 | 第16(或)16页(或)/16(或)A3(或)-16(或)室外[与]Ⅳ[与]1200*800(或)1200宽*800(或)1200* 800(非)室内
4326 | 16 | 83 | 第16页G-A3-12Ⅳ-V | 09j16 | 第16(或)16页(或)/16(或)A3(或)-16(或)室外[与]Ⅳ[与]1200*1000(或)1200宽*1000(或)1200* 1000(非)室内
4327 | 16 | 83 | 第16页G-A3-13Ⅳ-V | 09j16 | 第16(或)16页(或)/16(或)A3(或)-16(或)室外[与]Ⅳ[与]1200*1200(或)1200宽*1200(或)1200* 1200(非)室内
4328 | 16 | 83 | 第16页G-A3-15Ⅳ-V | 09j16 | 第16(或)16页(或)/16(或)A3(或)-16(或)室外[与]Ⅳ[与]1400*1000(或)1400宽*1000(或)1400* 1000(非)室内
4329 | 16 | 83 | 第16页G-A3-16Ⅳ-V | 09j16 | 第16(或)16页(或)/16(或)A3(或)-16(或)室外[与]Ⅳ[与]1400*1200(或)1400宽*1200(或)1400* 1200(非)室内
4330 | 16 | 83 | 第16页G-A3-19Ⅳ-V | 09j16 | 第16(或)16页(或)/16(或)A3(或)-16(或)室外[与]Ⅳ[与]1600*1200(或)1600宽*1200(或)1600* 1200(非)室内
4331 | 16 | 83 | 第16页G-A1-V-V | 09j16 | 第16(或)16页(或)/16(或)A3(或)-16(或)室外[与]V[与]400*400(或)400宽*400(或)400* 400(非)室内
4332 | 16 | 83 | 第16页G-A2-V-V | 09j16 | 第16(或)16页(或)/16(或)A3(或)-16(或)室外[与]V[与]600*600(或)600宽*600(或)600* 600(非)室内
4333 | 16 | 83 | 第16页G-A3-V-V | 09j16 | 第16(或)16页(或)/16(或)A3(或)-16(或)室外[与]V[与]600*800(或)600宽*800(或)600* 800(非)室内
4334 | 16 | 83 | 第16页G-A4-V-V | 09j16 | 第16(或)16页(或)/16(或)A3(或)-16(或)室外[与]V[与]800*800(或)800宽*800(或)800* 800(非)室内
4335 | 16 | 83 | 第16页G-A5-V-V | 09j16 | 第16(或)16页(或)/16(或)A3(或)-16(或)室外[与]V[与]800*1000(或)800宽*1000(或)800* 1000(非)室内
4336 | 16 | 83 | 第16页G-A7-V-V | 09j16 | 第16(或)16页(或)/16(或)A3(或)-16(或)室外[与]V[与]1000*800(或)1000宽*800(或)1000* 800(非)室内
4337 | 16 | 83 | 第16页G-A8-V-V | 09j16 | 第16(或)16页(或)/16(或)A3(或)-16(或)室外[与]V[与]1000*1000(或)1000宽*1000(或)1000* 1000(非)室内
4338 | 16 | 83 | 第16页G-A11-V-V | 09j16 | 第16(或)16页(或)/16(或)A3(或)-16(或)室外[与]V[与]1200*800(或)1200宽*800(或)1200* 800(非)室内
4339 | 16 | 83 | 第16页G-A12-V-V | 09j16 | 第16(或)16页(或)/16(或)A3(或)-16(或)室外[与]V[与]1200*1000(或)1200宽*1000(或)1200* 1000(非)室内
4340 | 16 | 83 | 第16页G-A15-V-V | 09j16 | 第16(或)16页(或)/16(或)A3(或)-16(或)室外[与]V[与]1400*1000(或)1400宽*1000(或)1400* 1000(非)室内
4341 | 17 | 84 | 第17页G-G3-1Ⅱ-V | 09j16 | 第17(或)17页(或)/17(或)C3(或)-17(或)室外[与]400*400(或)400宽*400(或)400* 400(非)室内
4342 | 17 | 84 | 第17页G-G3-2Ⅱ-V | 09j16 | 第17(或)17页(或)/17(或)C3(或)-17(或)室外[与]600*600(或)600宽*600(或)600* 600(非)室内
4343 | 17 | 84 | 第17页G-G3-3Ⅱ-V | 09j16 | 第17(或)17页(或)/17(或)C3(或)-17(或)室外[与]600*800(或)600宽*800(或)600* 800(非)室内
4344 | 17 | 84 | 第17页G-G3-4Ⅱ-V | 09j16 | 第17(或)17页(或)/17(或)C3(或)-17(或)室外[与]800*800(或)800宽*800(或)800* 800(非)室内
4345 | 17 | 84 | 第17页G-G3-5Ⅱ-V | 09j16 | 第17(或)17页(或)/17(或)C3(或)-17(或)室外[与]800*1000(或)800宽*1000(或)800* 1000(非)室内
4346 | 17 | 84 | 第17页G-G3-6Ⅱ-V | 09j16 | 第17(或)17页(或)/17(或)C3(或)-17(或)室外[与]800*1200(或)800宽*1200(或)800* 1200(非)室内
4347 | 17 | 84 | 第17页G-G3-7Ⅱ-V | 09j16 | 第17(或)17页(或)/17(或)C3(或)-17(或)室外[与]1000*800(或)1000宽*800(或)1000* 800(非)室内
4348 | 17 | 84 | 第17页G-G3-8Ⅱ-V | 09j16 | 第17(或)17页(或)/17(或)C3(或)-17(或)室外[与]1000*1000(或)1000宽*1000(或)1000* 1000(非)室内
4349 | 17 | 84 | 第17页G-G3-9Ⅱ-V | 09j16 | 第17(或)17页(或)/17(或)C3(或)-17(或)室外[与]1000*1200(或)1000宽*1200(或)1000* 1200(非)室内
4350 | 17 | 84 | 第17页G-G3-10Ⅱ-V | 09j16 | 第17(或)17页(或)/17(或)C3(或)-17(或)室外[与]1000*1400(或)1000宽*1400(或)1000* 1400(非)室内
4351 | 17 | 84 | 第17页G-G3-11Ⅱ-V | 09j16 | 第17(或)17页(或)/17(或)C3(或)-17(或)室外[与]1200*800(或)1200宽*800(或)1200* 800(非)室内
4352 | 17 | 84 | 第17页G-G3-12Ⅱ-V | 09j16 | 第17(或)17页(或)/17(或)C3(或)-17(或)室外[与]1200*1000(或)1200宽*1000(或)1200* 1000(非)室内
4353 | 17 | 84 | 第17页G-G3-13Ⅱ-V | 09j16 | 第17(或)17页(或)/17(或)C3(或)-17(或)室外[与]1200*1200(或)1200宽*1200(或)1200* 1200(非)室内
4354 | 17 | 84 | 第17页G-G3-14Ⅱ-V | 09j16 | 第17(或)17页(或)/17(或)C3(或)-17(或)室外[与]1200*1400(或)1200宽*1400(或)1200* 1400(非)室内
4355 | 17 | 84 | 第17页G-G3-15Ⅱ-V | 09j16 | 第17(或)17页(或)/17(或)C3(或)-17(或)室外[与]1400*1000(或)1400宽*1000(或)1400* 1000(非)室内
4356 | 17 | 84 | 第17页G-G3-16Ⅱ-V | 09j16 | 第17(或)17页(或)/17(或)C3(或)-17(或)室外[与]1400*1200(或)1400宽*1200(或)1400* 1200(非)室内
4357 | 17 | 84 | 第17页G-G3-17Ⅱ-V | 09j16 | 第17(或)17页(或)/17(或)C3(或)-17(或)室外[与]1400*1400(或)1400宽*1400(或)1400* 1400(非)室内
4358 | 17 | 84 | 第17页G-G3-18Ⅱ-V | 09j16 | 第17(或)17页(或)/17(或)C3(或)-17(或)室外[与]1400*1600(或)1400宽*1600(或)1400* 1600(非)室内
4359 | 17 | 84 | 第17页G-G3-19Ⅱ-V | 09j16 | 第17(或)17页(或)/17(或)C3(或)-17(或)室外[与]1600*1200(或)1600宽*1200(或)1600* 1200(非)室内
4360 | 17 | 84 | 第17页G-G3-20Ⅱ-V | 09j16 | 第17(或)17页(或)/17(或)C3(或)-17(或)室外[与]1600*1400(或)1600宽*1400(或)1600* 1400(非)室内
4361 | 17 | 84 | 第17页G-G3-21Ⅱ-V | 09j16 | 第17(或)17页(或)/17(或)C3(或)-17(或)室外[与]1600*1600(或)1600宽*1600(或)1600* 1600(非)室内
4362 | 17 | 84 | 第17页G-G3-22Ⅱ-V | 09j16 | 第17(或)17页(或)/17(或)C3(或)-17(或)室外[与]1800*1400(或)1800宽*1400(或)1800* 1400(非)室内
4363 | 17 | 84 | 第17页G-G3-23Ⅱ-V | 09j16 | 第17(或)17页(或)/17(或)C3(或)-17(或)室外[与]1800*1600(或)1800宽*1600(或)1800* 1600(非)室内
4364 | 17 | 84 | 第17页G-G3-24Ⅱ-V | 09j16 | 第17(或)17页(或)/17(或)C3(或)-17(或)室外[与]1800*1800(或)1800宽*1800(或)1800* 1800(非)室内
4365 | 17 | 84 | 第17页G-G3-1Ⅲ-V | 09j16 | 第17(或)17页(或)/17(或)C3(或)-17(或)室外[与]Ⅲ[与]400*400(或)400宽*400(或)400* 400(非)室内
4366 | 17 | 84 | 第17页G-G3-2Ⅲ-V | 09j16 | 第17(或)17页(或)/17(或)C3(或)-17(或)室外[与]Ⅲ[与]600*600(或)600宽*600(或)600* 600(非)室内
4367 | 17 | 84 | 第17页G-G3-3Ⅲ-V | 09j16 | 第17(或)17页(或)/17(或)C3(或)-17(或)室外[与]Ⅲ[与]600*800(或)600宽*800(或)600* 800(非)室内
4368 | 17 | 84 | 第17页G-G3-4Ⅲ-V | 09j16 | 第17(或)17页(或)/17(或)C3(或)-17(或)室外[与]Ⅲ[与]800*800(或)800宽*800(或)800* 800(非)室内
4369 | 17 | 84 | 第17页G-G3-5Ⅲ-V | 09j16 | 第17(或)17页(或)/17(或)C3(或)-17(或)室外[与]Ⅲ[与]800*1000(或)800宽*1000(或)800* 1000(非)室内
4370 | 17 | 84 | 第17页G-G3-6Ⅲ-V | 09j16 | 第17(或)17页(或)/17(或)C3(或)-17(或)室外[与]Ⅲ[与]800*1200(或)800宽*1200(或)800* 1200(非)室内
4371 | 17 | 84 | 第17页G-G3-7Ⅲ-V | 09j16 | 第17(或)17页(或)/17(或)C3(或)-17(或)室外[与]Ⅲ[与]1000*800(或)1000宽*800(或)1000* 800(非)室内
4372 | 17 | 84 | 第17页G-G3-8Ⅲ-V | 09j16 | 第17(或)17页(或)/17(或)C3(或)-17(或)室外[与]Ⅲ[与]1000*1000(或)1000宽*1000(或)1000* 1000(非)室内
4373 | 17 | 84 | 第17页G-G3-9Ⅲ-V | 09j16 | 第17(或)17页(或)/17(或)C3(或)-17(或)室外[与]Ⅲ[与]1000*1200(或)1000宽*1200(或)1000* 1200(非)室内
4374 | 17 | 84 | 第17页G-G3-10Ⅲ-V | 09j16 | 第17(或)17页(或)/17(或)C3(或)-17(或)室外[与]Ⅲ[与]1000*1400(或)1000宽*1400(或)1000* 1400(非)室内
4375 | 17 | 84 | 第17页G-G3-11Ⅲ-V | 09j16 | 第17(或)17页(或)/17(或)C3(或)-17(或)室外[与]Ⅲ[与]1200*800(或)1200宽*800(或)1200* 800(非)室内
4376 | 17 | 84 | 第17页G-G3-12Ⅲ-V | 09j16 | 第17(或)17页(或)/17(或)C3(或)-17(或)室外[与]Ⅲ[与]1200*1000(或)1200宽*1000(或)1200* 1000(非)室内
4377 | 17 | 84 | 第17页G-G3-13Ⅲ-V | 09j16 | 第17(或)17页(或)/17(或)C3(或)-17(或)室外[与]Ⅲ[与]1200*1200(或)1200宽*1200(或)1200* 1200(非)室内
4378 | 17 | 84 | 第17页G-G3-14Ⅲ-V | 09j16 | 第17(或)17页(或)/17(或)C3(或)-17(或)室外[与]Ⅲ[与]1200*1400(或)1200宽*1400(或)1200* 1400(非)室内
4379 | 17 | 84 | 第17页G-G3-15Ⅲ-V | 09j16 | 第17(或)17页(或)/17(或)C3(或)-17(或)室外[与]Ⅲ[与]1400*1000(或)1400宽*1000(或)1400* 1000(非)室内
4380 | 17 | 84 | 第17页G-G3-16Ⅲ-V | 09j16 | 第17(或)17页(或)/17(或)C3(或)-17(或)室外[与]Ⅲ[与]1400*1200(或)1400宽*1200(或)1400* 1200(非)室内
4381 | 17 | 84 | 第17页G-G3-17Ⅲ-V | 09j16 | 第17(或)17页(或)/17(或)C3(或)-17(或)室外[与]Ⅲ[与]1400*1400(或)1400宽*1400(或)1400* 1400(非)室内
4382 | 17 | 84 | 第17页G-G3-18Ⅲ-V | 09j16 | 第17(或)17页(或)/17(或)C3(或)-17(或)室外[与]Ⅲ[与]1400*1600(或)1400宽*1600(或)1400* 1600(非)室内
4383 | 17 | 84 | 第17页G-G3-19Ⅲ-V | 09j16 | 第17(或)17页(或)/17(或)C3(或)-17(或)室外[与]Ⅲ[与]1600*1200(或)1600宽*1200(或)1600* 1200(非)室内
4384 | 17 | 84 | 第17页G-G3-20Ⅲ-V | 09j16 | 第17(或)17页(或)/17(或)C3(或)-17(或)室外[与]Ⅲ[与]1600*1400(或)1600宽*1400(或)1600* 1400(非)室内
4385 | 17 | 84 | 第17页G-G3-21Ⅲ-V | 09j16 | 第17(或)17页(或)/17(或)C3(或)-17(或)室外[与]Ⅲ[与]1600*1600(或)1600宽*1600(或)1600* 1600(非)室内
4386 | 17 | 84 | 第17页G-G3-22Ⅲ-V | 09j16 | 第17(或)17页(或)/17(或)C3(或)-17(或)室外[与]Ⅲ[与]1800*1400(或)1800宽*1400(或)1800* 1400(非)室内
4387 | 17 | 84 | 第17页G-G3-23Ⅲ-V | 09j16 | 第17(或)17页(或)/17(或)C3(或)-17(或)室外[与]Ⅲ[与]1800*1600(或)1800宽*1600(或)1800* 1600(非)室内
4388 | 17 | 84 | 第17页G-G3-24Ⅲ-V | 09j16 | 第17(或)17页(或)/17(或)C3(或)-17(或)室外[与]Ⅲ[与]1800*1800(或)1800宽*1800(或)1800* 1800(非)室内
4389 | 17 | 84 | 第17页G-G3-1Ⅳ-V | 09j16 | 第17(或)17页(或)/17(或)C3(或)-17(或)室外[与]Ⅳ[与]400*400(或)400宽*400(或)400* 400(非)室内
4390 | 17 | 84 | 第17页G-G3-2Ⅳ-V | 09j16 | 第17(或)17页(或)/17(或)C3(或)-17(或)室外[与]Ⅳ[与]600*600(或)600宽*600(或)600* 600(非)室内
4391 | 17 | 84 | 第17页G-G3-3Ⅳ-V | 09j16 | 第17(或)17页(或)/17(或)C3(或)-17(或)室外[与]Ⅳ[与]600*800(或)600宽*800(或)600* 800(非)室内
4392 | 17 | 84 | 第17页G-G3-4Ⅳ-V | 09j16 | 第17(或)17页(或)/17(或)C3(或)-17(或)室外[与]Ⅳ[与]800*800(或)800宽*800(或)800* 800(非)室内
4393 | 17 | 84 | 第17页G-G3-5Ⅳ-V | 09j16 | 第17(或)17页(或)/17(或)C3(或)-17(或)室外[与]Ⅳ[与]800*1000(或)800宽*1000(或)800* 1000(非)室内
4394 | 17 | 84 | 第17页G-G3-6Ⅳ-V | 09j16 | 第17(或)17页(或)/17(或)C3(或)-17(或)室外[与]Ⅳ[与]800*1200(或)800宽*1200(或)800* 1200(非)室内
4395 | 17 | 84 | 第17页G-G3-7Ⅳ-V | 09j16 | 第17(或)17页(或)/17(或)C3(或)-17(或)室外[与]Ⅳ[与]1000*800(或)1000宽*800(或)1000* 800(非)室内
4396 | 17 | 84 | 第17页G-G3-8Ⅳ-V | 09j16 | 第17(或)17页(或)/17(或)C3(或)-17(或)室外[与]Ⅳ[与]1000*1000(或)1000宽*1000(或)1000* 1000(非)室内
4397 | 17 | 84 | 第17页G-G3-9Ⅳ-V | 09j16 | 第17(或)17页(或)/17(或)C3(或)-17(或)室外[与]Ⅳ[与]1000*1200(或)1000宽*1200(或)1000* 1200(非)室内
4398 | 17 | 84 | 第17页G-G3-10Ⅳ-V | 09j16 | 第17(或)17页(或)/17(或)C3(或)-17(或)室外[与]Ⅳ[与]1000*1400(或)1000宽*1400(或)1000* 1400(非)室内
4399 | 17 | 84 | 第17页G-G3-11Ⅳ-V | 09j16 | 第17(或)17页(或)/17(或)C3(或)-17(或)室外[与]Ⅳ[与]1200*800(或)1200宽*800(或)1200* 800(非)室内
4400 | 17 | 84 | 第17页G-G3-12Ⅳ-V | 09j16 | 第17(或)17页(或)/17(或)C3(或)-17(或)室外[与]Ⅳ[与]1200*1000(或)1200宽*1000(或)1200* 1000(非)室内
4401 | 17 | 84 | 第17页G-G3-13Ⅳ-V | 09j16 | 第17(或)17页(或)/17(或)C3(或)-17(或)室外[与]Ⅳ[与]1200*1200(或)1200宽*1200(或)1200* 1200(非)室内
4402 | 17 | 84 | 第17页G-G3-14Ⅳ-V | 09j16 | 第17(或)17页(或)/17(或)C3(或)-17(或)室外[与]Ⅳ[与]1200*1400(或)1200宽*1400(或)1200* 1400(非)室内
4403 | 17 | 84 | 第17页G-G3-15Ⅳ-V | 09j16 | 第17(或)17页(或)/17(或)C3(或)-17(或)室外[与]Ⅳ[与]1400*1000(或)1400宽*1000(或)1400* 1000(非)室内
4404 | 17 | 84 | 第17页G-G3-16Ⅳ-V | 09j16 | 第17(或)17页(或)/17(或)C3(或)-17(或)室外[与]Ⅳ[与]1400*1200(或)1400宽*1200(或)1400* 1200(非)室内
4405 | 17 | 84 | 第17页G-G3-17Ⅳ-V | 09j16 | 第17(或)17页(或)/17(或)C3(或)-17(或)室外[与]Ⅳ[与]1400*1400(或)1400宽*1400(或)1400* 1400(非)室内
4406 | 17 | 84 | 第17页G-G3-18Ⅳ-V | 09j16 | 第17(或)17页(或)/17(或)C3(或)-17(或)室外[与]Ⅳ[与]1400*1600(或)1400宽*1600(或)1400* 1600(非)室内
4407 | 17 | 84 | 第17页G-G3-19Ⅳ-V | 09j16 | 第17(或)17页(或)/17(或)C3(或)-17(或)室外[与]Ⅳ[与]1600*1200(或)1600宽*1200(或)1600* 1200(非)室内
4408 | 17 | 84 | 第17页G-G3-20Ⅳ-V | 09j16 | 第17(或)17页(或)/17(或)C3(或)-17(或)室外[与]Ⅳ[与]1600*1400(或)1600宽*1400(或)1600* 1400(非)室内
4409 | 17 | 84 | 第17页G-G3-21Ⅳ-V | 09j16 | 第17(或)17页(或)/17(或)C3(或)-17(或)室外[与]Ⅳ[与]1600*1600(或)1600宽*1600(或)1600* 1600(非)室内
4410 | 17 | 84 | 第17页G-G3-22Ⅳ-V | 09j16 | 第17(或)17页(或)/17(或)C3(或)-17(或)室外[与]Ⅳ[与]1800*1400(或)1800宽*1400(或)1800* 1400(非)室内
4411 | 17 | 84 | 第17页G-G3-23Ⅳ-V | 09j16 | 第17(或)17页(或)/17(或)C3(或)-17(或)室外[与]Ⅳ[与]1800*1600(或)1800宽*1600(或)1800* 1600(非)室内
4412 | 17 | 84 | 第17页G-G3-1V-V | 09j16 | 第17(或)17页(或)/17(或)C3(或)-17(或)室外[与]V[与]400*400(或)400宽*400(或)400* 400(非)室内
4413 | 17 | 84 | 第17页G-G3-2V-V | 09j16 | 第17(或)17页(或)/17(或)C3(或)-17(或)室外[与]V[与]600*600(或)600宽*600(或)600* 600(非)室内
4414 | 17 | 84 | 第17页G-G3-3V-V | 09j16 | 第17(或)17页(或)/17(或)C3(或)-17(或)室外[与]V[与]600*800(或)600宽*800(或)600* 800(非)室内
4415 | 17 | 84 | 第17页G-G3-4V-V | 09j16 | 第17(或)17页(或)/17(或)C3(或)-17(或)室外[与]V[与]800*800(或)800宽*800(或)800* 800(非)室内
4416 | 17 | 84 | 第17页G-G3-5V-V | 09j16 | 第17(或)17页(或)/17(或)C3(或)-17(或)室外[与]V[与]800*1000(或)800宽*1000(或)800* 1000(非)室内
4417 | 17 | 84 | 第17页G-G3-6V-V | 09j16 | 第17(或)17页(或)/17(或)C3(或)-17(或)室外[与]V[与]800*1200(或)800宽*1200(或)800* 1200(非)室内
4418 | 17 | 84 | 第17页G-G3-7V-V | 09j16 | 第17(或)17页(或)/17(或)C3(或)-17(或)室外[与]V[与]1000*800(或)1000宽*800(或)1000* 800(非)室内
4419 | 17 | 84 | 第17页G-G3-8V-V | 09j16 | 第17(或)17页(或)/17(或)C3(或)-17(或)室外[与]V[与]1000*1000(或)1000宽*1000(或)1000* 1000(非)室内
4420 | 17 | 84 | 第17页G-G3-9V-V | 09j16 | 第17(或)17页(或)/17(或)C3(或)-17(或)室外[与]V[与]1000*1200(或)1000宽*1200(或)1000* 1200(非)室内
4421 | 17 | 84 | 第17页G-G3-10V-V | 09j16 | 第17(或)17页(或)/17(或)C3(或)-17(或)室外[与]V[与]1000*1400(或)1000宽*1400(或)1000* 1400(非)室内
4422 | 17 | 84 | 第17页G-G3-11V-V | 09j16 | 第17(或)17页(或)/17(或)C3(或)-17(或)室外[与]V[与]1200*800(或)1200宽*800(或)1200* 800(非)室内
4423 | 17 | 84 | 第17页G-G3-12V-V | 09j16 | 第17(或)17页(或)/17(或)C3(或)-17(或)室外[与]V[与]1200*1000(或)1200宽*1000(或)1200* 1000(非)室内
4424 | 17 | 84 | 第17页G-G3-13V-V | 09j16 | 第17(或)17页(或)/17(或)C3(或)-17(或)室外[与]V[与]1200*1200(或)1200宽*1200(或)1200* 1200(非)室内
4425 | 17 | 84 | 第17页G-G3-14V-V | 09j16 | 第17(或)17页(或)/17(或)C3(或)-17(或)室外[与]V[与]1200*1400(或)1200宽*1400(或)1200* 1400(非)室内
4426 | 17 | 84 | 第17页G-G3-15V-V | 09j16 | 第17(或)17页(或)/17(或)C3(或)-17(或)室外[与]V[与]1400*1000(或)1400宽*1000(或)1400* 1000(非)室内
4427 | 17 | 84 | 第17页G-G3-16V-V | 09j16 | 第17(或)17页(或)/17(或)C3(或)-17(或)室外[与]V[与]1400*1200(或)1400宽*1200(或)1400* 1200(非)室内
4428 | 17 | 84 | 第17页G-G3-17V-V | 09j16 | 第17(或)17页(或)/17(或)C3(或)-17(或)室外[与]V[与]1400*1400(或)1400宽*1400(或)1400* 1400(非)室内
4429 | 17 | 84 | 第17页G-G3-18V-V | 09j16 | 第17(或)17页(或)/17(或)C3(或)-17(或)室外[与]V[与]1400*1600(或)1400宽*1600(或)1400* 1600(非)室内
4430 | 17 | 84 | 第17页G-G3-19V-V | 09j16 | 第17(或)17页(或)/17(或)C3(或)-17(或)室外[与]V[与]1600*1200(或)1600宽*1200(或)1600* 1200(非)室内
4431 | 17 | 84 | 第17页G-G3-20V-V | 09j16 | 第17(或)17页(或)/17(或)C3(或)-17(或)室外[与]V[与]1600*1400(或)1600宽*1400(或)1600* 1400(非)室内
4432 | 17 | 84 | 第17页G-G3-21V-V | 09j16 | 第17(或)17页(或)/17(或)C3(或)-17(或)室外[与]V[与]1600*1600(或)1600宽*1600(或)1600* 1600(非)室内
4433 | 17 | 84 | 第17页G-G3-22V-V | 09j16 | 第17(或)17页(或)/17(或)C3(或)-17(或)室外[与]V[与]1800*1400(或)1800宽*1400(或)1800* 1400(非)室内
4434 | 17 | 84 | 第17页G-G3-23V-V | 09j16 | 第17(或)17页(或)/17(或)C3(或)-17(或)室外[与]V[与]1800*1600(或)1800宽*1600(或)1800* 1600(非)室内
4435 | 18 | 85 | 第18页G-C4-1Ⅱ-V | 09j16 | 第18(或)18页(或)/18(或)C4(或)-18(或)室外[与]400*400(或)400宽*400(或)400* 400(非)室内
4436 | 18 | 85 | 第18页G-C4-2Ⅱ-V | 09j16 | 第18(或)18页(或)/18(或)C4(或)-18(或)室外[与]600*600(或)600宽*600(或)600* 600(非)室内
4437 | 18 | 85 | 第18页G-C4-3Ⅱ-V | 09j16 | 第18(或)18页(或)/18(或)C4(或)-18(或)室外[与]600*800(或)600宽*800(或)600* 800(非)室内
4438 | 18 | 85 | 第18页G-C4-4Ⅱ-V | 09j16 | 第18(或)18页(或)/18(或)C4(或)-18(或)室外[与]800*800(或)800宽*800(或)800* 800(非)室内
4439 | 18 | 85 | 第18页G-C4-5Ⅱ-V | 09j16 | 第18(或)18页(或)/18(或)C4(或)-18(或)室外[与]800*1000(或)800宽*1000(或)800* 1000(非)室内
4440 | 18 | 85 | 第18页G-C4-6Ⅱ-V | 09j16 | 第18(或)18页(或)/18(或)C4(或)-18(或)室外[与]800*1200(或)800宽*1200(或)800* 1200(非)室内
4441 | 18 | 85 | 第18页G-C4-7Ⅱ-V | 09j16 | 第18(或)18页(或)/18(或)C4(或)-18(或)室外[与]1000*800(或)1000宽*800(或)1000* 800(非)室内
4442 | 18 | 85 | 第18页G-C4-8Ⅱ-V | 09j16 | 第18(或)18页(或)/18(或)C4(或)-18(或)室外[与]1000*1000(或)1000宽*1000(或)1000* 1000(非)室内
4443 | 18 | 85 | 第18页G-C4-9Ⅱ-V | 09j16 | 第18(或)18页(或)/18(或)C4(或)-18(或)室外[与]1000*1200(或)1000宽*1200(或)1000* 1200(非)室内
4444 | 18 | 85 | 第18页G-C4-10Ⅱ-V | 09j16 | 第18(或)18页(或)/18(或)C4(或)-18(或)室外[与]1000*1400(或)1000宽*1400(或)1000* 1400(非)室内
4445 | 18 | 85 | 第18页G-C4-11Ⅱ-V | 09j16 | 第18(或)18页(或)/18(或)C4(或)-18(或)室外[与]1200*800(或)1200宽*800(或)1200* 800(非)室内
4446 | 18 | 85 | 第18页G-C4-12Ⅱ-V | 09j16 | 第18(或)18页(或)/18(或)C4(或)-18(或)室外[与]1200*1000(或)1200宽*1000(或)1200* 1000(非)室内
4447 | 18 | 85 | 第18页G-C4-13Ⅱ-V | 09j16 | 第18(或)18页(或)/18(或)C4(或)-18(或)室外[与]1200*1200(或)1200宽*1200(或)1200* 1200(非)室内
4448 | 18 | 85 | 第18页G-C4-14Ⅱ-V | 09j16 | 第18(或)18页(或)/18(或)C4(或)-18(或)室外[与]1200*1400(或)1200宽*1400(或)1200* 1400(非)室内
4449 | 18 | 85 | 第18页G-C4-15Ⅱ-V | 09j16 | 第18(或)18页(或)/18(或)C4(或)-18(或)室外[与]1400*1000(或)1400宽*1000(或)1400* 1000(非)室内
4450 | 18 | 85 | 第18页G-C4-16Ⅱ-V | 09j16 | 第18(或)18页(或)/18(或)C4(或)-18(或)室外[与]1400*1200(或)1400宽*1200(或)1400* 1200(非)室内
4451 | 18 | 85 | 第18页G-C4-17Ⅱ-V | 09j16 | 第18(或)18页(或)/18(或)C4(或)-18(或)室外[与]1400*1400(或)1400宽*1400(或)1400* 1400(非)室内
4452 | 18 | 85 | 第18页G-C4-18Ⅱ-V | 09j16 | 第18(或)18页(或)/18(或)C4(或)-18(或)室外[与]1400*1600(或)1400宽*1600(或)1400* 1600(非)室内
4453 | 18 | 85 | 第18页G-C4-19Ⅱ-V | 09j16 | 第18(或)18页(或)/18(或)C4(或)-18(或)室外[与]1600*1200(或)1600宽*1200(或)1600* 1200(非)室内
4454 | 18 | 85 | 第18页G-C4-20Ⅱ-V | 09j16 | 第18(或)18页(或)/18(或)C4(或)-18(或)室外[与]1600*1400(或)1600宽*1400(或)1600* 1400(非)室内
4455 | 18 | 85 | 第18页G-C4-21Ⅱ-V | 09j16 | 第18(或)18页(或)/18(或)C4(或)-18(或)室外[与]1600*1600(或)1600宽*1600(或)1600* 1600(非)室内
4456 | 18 | 85 | 第18页G-C4-22Ⅱ-V | 09j16 | 第18(或)18页(或)/18(或)C4(或)-18(或)室外[与]1800*1400(或)1800宽*1400(或)1800* 1400(非)室内
4457 | 18 | 85 | 第18页G-C4-23Ⅱ-V | 09j16 | 第18(或)18页(或)/18(或)C4(或)-18(或)室外[与]1800*1600(或)1800宽*1600(或)1800* 1600(非)室内
4458 | 18 | 85 | 第18页G-C4-24Ⅱ-V | 09j16 | 第18(或)18页(或)/18(或)C4(或)-18(或)室外[与]1800*1800(或)1800宽*1800(或)1800* 1800(非)室内
4459 | 18 | 85 | 第18页G-C4-1Ⅲ-V | 09j16 | 第18(或)18页(或)/18(或)C4(或)-18(或)室外[与]Ⅲ[与]400*400(或)400宽*400(或)400* 400(非)室内
4460 | 18 | 85 | 第18页G-C4-2Ⅲ-V | 09j16 | 第18(或)18页(或)/18(或)C4(或)-18(或)室外[与]Ⅲ[与]600*600(或)600宽*600(或)600* 600(非)室内
4461 | 18 | 85 | 第18页G-C4-3Ⅲ-V | 09j16 | 第18(或)18页(或)/18(或)C4(或)-18(或)室外[与]Ⅲ[与]600*800(或)600宽*800(或)600* 800(非)室内
4462 | 18 | 85 | 第18页G-C4-4Ⅲ-V | 09j16 | 第18(或)18页(或)/18(或)C4(或)-18(或)室外[与]Ⅲ[与]800*800(或)800宽*800(或)800* 800(非)室内
4463 | 18 | 85 | 第18页G-C4-5Ⅲ-V | 09j16 | 第18(或)18页(或)/18(或)C4(或)-18(或)室外[与]Ⅲ[与]800*1000(或)800宽*1000(或)800* 1000(非)室内
4464 | 18 | 85 | 第18页G-C4-6Ⅲ-V | 09j16 | 第18(或)18页(或)/18(或)C4(或)-18(或)室外[与]Ⅲ[与]800*1200(或)800宽*1200(或)800* 1200(非)室内
4465 | 18 | 85 | 第18页G-C4-7Ⅲ-V | 09j16 | 第18(或)18页(或)/18(或)C4(或)-18(或)室外[与]Ⅲ[与]1000*800(或)1000宽*800(或)1000* 800(非)室内
4466 | 18 | 85 | 第18页G-C4-8Ⅲ-V | 09j16 | 第18(或)18页(或)/18(或)C4(或)-18(或)室外[与]Ⅲ[与]1000*1000(或)1000宽*1000(或)1000* 1000(非)室内
4467 | 18 | 85 | 第18页G-C4-9Ⅲ-V | 09j16 | 第18(或)18页(或)/18(或)C4(或)-18(或)室外[与]Ⅲ[与]1000*1200(或)1000宽*1200(或)1000* 1200(非)室内
4468 | 18 | 85 | 第18页G-C4-10Ⅲ-V | 09j16 | 第18(或)18页(或)/18(或)C4(或)-18(或)室外[与]Ⅲ[与]1000*1400(或)1000宽*1400(或)1000* 1400(非)室内
4469 | 18 | 85 | 第18页G-C4-11Ⅲ-V | 09j16 | 第18(或)18页(或)/18(或)C4(或)-18(或)室外[与]Ⅲ[与]1200*800(或)1200宽*800(或)1200* 800(非)室内
4470 | 18 | 85 | 第18页G-C4-12Ⅲ-V | 09j16 | 第18(或)18页(或)/18(或)C4(或)-18(或)室外[与]Ⅲ[与]1200*1000(或)1200宽*1000(或)1200* 1000(非)室内
4471 | 18 | 85 | 第18页G-C4-13Ⅲ-V | 09j16 | 第18(或)18页(或)/18(或)C4(或)-18(或)室外[与]Ⅲ[与]1200*1200(或)1200宽*1200(或)1200* 1200(非)室内
4472 | 18 | 85 | 第18页G-C4-14Ⅲ-V | 09j16 | 第18(或)18页(或)/18(或)C4(或)-18(或)室外[与]Ⅲ[与]1200*1400(或)1200宽*1400(或)1200* 1400(非)室内
4473 | 18 | 85 | 第18页G-C4-15Ⅲ-V | 09j16 | 第18(或)18页(或)/18(或)C4(或)-18(或)室外[与]Ⅲ[与]1400*1000(或)1400宽*1000(或)1400* 1000(非)室内
4474 | 18 | 85 | 第18页G-C4-16Ⅲ-V | 09j16 | 第18(或)18页(或)/18(或)C4(或)-18(或)室外[与]Ⅲ[与]1400*1200(或)1400宽*1200(或)1400* 1200(非)室内
4475 | 18 | 85 | 第18页G-C4-17Ⅲ-V | 09j16 | 第18(或)18页(或)/18(或)C4(或)-18(或)室外[与]Ⅲ[与]1400*1400(或)1400宽*1400(或)1400* 1400(非)室内
4476 | 18 | 85 | 第18页G-C4-18Ⅲ-V | 09j16 | 第18(或)18页(或)/18(或)C4(或)-18(或)室外[与]Ⅲ[与]1400*1600(或)1400宽*1600(或)1400* 1600(非)室内
4477 | 18 | 85 | 第18页G-C4-19Ⅲ-V | 09j16 | 第18(或)18页(或)/18(或)C4(或)-18(或)室外[与]Ⅲ[与]1600*1200(或)1600宽*1200(或)1600* 1200(非)室内
4478 | 18 | 85 | 第18页G-C4-20Ⅲ-V | 09j16 | 第18(或)18页(或)/18(或)C4(或)-18(或)室外[与]Ⅲ[与]1600*1400(或)1600宽*1400(或)1600* 1400(非)室内
4479 | 18 | 85 | 第18页G-C4-21Ⅲ-V | 09j16 | 第18(或)18页(或)/18(或)C4(或)-18(或)室外[与]Ⅲ[与]1600*1600(或)1600宽*1600(或)1600* 1600(非)室内
4480 | 18 | 85 | 第18页G-C4-22Ⅲ-V | 09j16 | 第18(或)18页(或)/18(或)C4(或)-18(或)室外[与]Ⅲ[与]1800*1400(或)1800宽*1400(或)1800* 1400(非)室内
4481 | 18 | 85 | 第18页G-C4-23Ⅲ-V | 09j16 | 第18(或)18页(或)/18(或)C4(或)-18(或)室外[与]Ⅲ[与]1800*1600(或)1800宽*1600(或)1800* 1600(非)室内
4482 | 18 | 85 | 第18页G-C4-24Ⅲ-V | 09j16 | 第18(或)18页(或)/18(或)C4(或)-18(或)室外[与]Ⅲ[与]1800*1800(或)1800宽*1800(或)1800* 1800(非)室内
4483 | 18 | 85 | 第18页G-C4-1Ⅳ-V | 09j16 | 第18(或)18页(或)/18(或)C4(或)-18(或)室外[与]Ⅳ[与]400*400(或)400宽*400(或)400* 400(非)室内
4484 | 18 | 85 | 第18页G-C4-2Ⅳ-V | 09j16 | 第18(或)18页(或)/18(或)C4(或)-18(或)室外[与]Ⅳ[与]600*600(或)600宽*600(或)600* 600(非)室内
4485 | 18 | 85 | 第18页G-C4-3Ⅳ-V | 09j16 | 第18(或)18页(或)/18(或)C4(或)-18(或)室外[与]Ⅳ[与]600*800(或)600宽*800(或)600* 800(非)室内
4486 | 18 | 85 | 第18页G-C4-4Ⅳ-V | 09j16 | 第18(或)18页(或)/18(或)C4(或)-18(或)室外[与]Ⅳ[与]800*800(或)800宽*800(或)800* 800(非)室内
4487 | 18 | 85 | 第18页G-C4-5Ⅳ-V | 09j16 | 第18(或)18页(或)/18(或)C4(或)-18(或)室外[与]Ⅳ[与]800*1000(或)800宽*1000(或)800* 1000(非)室内
4488 | 18 | 85 | 第18页G-C4-6Ⅳ-V | 09j16 | 第18(或)18页(或)/18(或)C4(或)-18(或)室外[与]Ⅳ[与]800*1200(或)800宽*1200(或)800* 1200(非)室内
4489 | 18 | 85 | 第18页G-C4-7Ⅳ-V | 09j16 | 第18(或)18页(或)/18(或)C4(或)-18(或)室外[与]Ⅳ[与]1000*800(或)1000宽*800(或)1000* 800(非)室内
4490 | 18 | 85 | 第18页G-C4-8Ⅳ-V | 09j16 | 第18(或)18页(或)/18(或)C4(或)-18(或)室外[与]Ⅳ[与]1000*1000(或)1000宽*1000(或)1000* 1000(非)室内
4491 | 18 | 85 | 第18页G-C4-9Ⅳ-V | 09j16 | 第18(或)18页(或)/18(或)C4(或)-18(或)室外[与]Ⅳ[与]1000*1200(或)1000宽*1200(或)1000* 1200(非)室内
4492 | 18 | 85 | 第18页G-C4-10Ⅳ-V | 09j16 | 第18(或)18页(或)/18(或)C4(或)-18(或)室外[与]Ⅳ[与]1000*1400(或)1000宽*1400(或)1000* 1400(非)室内
4493 | 18 | 85 | 第18页G-C4-11Ⅳ-V | 09j16 | 第18(或)18页(或)/18(或)C4(或)-18(或)室外[与]Ⅳ[与]1200*800(或)1200宽*800(或)1200* 800(非)室内
4494 | 18 | 85 | 第18页G-C4-12Ⅳ-V | 09j16 | 第18(或)18页(或)/18(或)C4(或)-18(或)室外[与]Ⅳ[与]1200*1000(或)1200宽*1000(或)1200* 1000(非)室内
4495 | 18 | 85 | 第18页G-C4-13Ⅳ-V | 09j16 | 第18(或)18页(或)/18(或)C4(或)-18(或)室外[与]Ⅳ[与]1200*1200(或)1200宽*1200(或)1200* 1200(非)室内
4496 | 18 | 85 | 第18页G-C4-14Ⅳ-V | 09j16 | 第18(或)18页(或)/18(或)C4(或)-18(或)室外[与]Ⅳ[与]1200*1400(或)1200宽*1400(或)1200* 1400(非)室内
4497 | 18 | 85 | 第18页G-C4-15Ⅳ-V | 09j16 | 第18(或)18页(或)/18(或)C4(或)-18(或)室外[与]Ⅳ[与]1400*1000(或)1400宽*1000(或)1400* 1000(非)室内
4498 | 18 | 85 | 第18页G-C4-16Ⅳ-V | 09j16 | 第18(或)18页(或)/18(或)C4(或)-18(或)室外[与]Ⅳ[与]1400*1200(或)1400宽*1200(或)1400* 1200(非)室内
4499 | 18 | 85 | 第18页G-C4-17Ⅳ-V | 09j16 | 第18(或)18页(或)/18(或)C4(或)-18(或)室外[与]Ⅳ[与]1400*1400(或)1400宽*1400(或)1400* 1400(非)室内
4500 | 18 | 85 | 第18页G-C4-18Ⅳ-V | 09j16 | 第18(或)18页(或)/18(或)C4(或)-18(或)室外[与]Ⅳ[与]1400*1600(或)1400宽*1600(或)1400* 1600(非)室内
4501 | 18 | 85 | 第18页G-C4-19Ⅳ-V | 09j16 | 第18(或)18页(或)/18(或)C4(或)-18(或)室外[与]Ⅳ[与]1600*1200(或)1600宽*1200(或)1600* 1200(非)室内
4502 | 18 | 85 | 第18页G-C4-20Ⅳ-V | 09j16 | 第18(或)18页(或)/18(或)C4(或)-18(或)室外[与]Ⅳ[与]1600*1400(或)1600宽*1400(或)1600* 1400(非)室内
4503 | 18 | 85 | 第18页G-C4-21Ⅳ-V | 09j16 | 第18(或)18页(或)/18(或)C4(或)-18(或)室外[与]Ⅳ[与]1600*1600(或)1600宽*1600(或)1600* 1600(非)室内
4504 | 18 | 85 | 第18页G-C4-22Ⅳ-V | 09j16 | 第18(或)18页(或)/18(或)C4(或)-18(或)室外[与]Ⅳ[与]1800*1400(或)1800宽*1400(或)1800* 1400(非)室内
4505 | 18 | 85 | 第18页G-C4-23Ⅳ-V | 09j16 | 第18(或)18页(或)/18(或)C4(或)-18(或)室外[与]Ⅳ[与]1800*1600(或)1800宽*1600(或)1800* 1600(非)室内
4506 | 18 | 85 | 第18页G-C4-24Ⅳ-V | 09j16 | 第18(或)18页(或)/18(或)C4(或)-18(或)室外[与]Ⅳ[与]1800*1800(或)1800宽*1800(或)1800* 1800(非)室内
4507 | 18 | 85 | 第18页G-C4-1V-V | 09j16 | 第18(或)18页(或)/18(或)C4(或)-18(或)室外[与]V[与]400*400(或)400宽*400(或)400* 400(非)室内
4508 | 18 | 85 | 第18页G-C4-2V-V | 09j16 | 第18(或)18页(或)/18(或)C4(或)-18(或)室外[与]V[与]600*600(或)600宽*600(或)600* 600(非)室内
4509 | 18 | 85 | 第18页G-C4-3V-V | 09j16 | 第18(或)18页(或)/18(或)C4(或)-18(或)室外[与]V[与]600*800(或)600宽*800(或)600* 800(非)室内
4510 | 18 | 85 | 第18页G-C4-4V-V | 09j16 | 第18(或)18页(或)/18(或)C4(或)-18(或)室外[与]V[与]800*800(或)800宽*800(或)800* 800(非)室内
4511 | 18 | 85 | 第18页G-C4-5V-V | 09j16 | 第18(或)18页(或)/18(或)C4(或)-18(或)室外[与]V[与]800*1000(或)800宽*1000(或)800* 1000(非)室内
4512 | 18 | 85 | 第18页G-C4-6V-V | 09j16 | 第18(或)18页(或)/18(或)C4(或)-18(或)室外[与]V[与]800*1200(或)800宽*1200(或)800* 1200(非)室内
4513 | 18 | 85 | 第18页G-C4-7V-V | 09j16 | 第18(或)18页(或)/18(或)C4(或)-18(或)室外[与]V[与]1000*800(或)1000宽*800(或)1000* 800(非)室内
4514 | 18 | 85 | 第18页G-C4-8V-V | 09j16 | 第18(或)18页(或)/18(或)C4(或)-18(或)室外[与]V[与]1000*1000(或)1000宽*1000(或)1000* 1000(非)室内
4515 | 18 | 85 | 第18页G-C4-9V-V | 09j16 | 第18(或)18页(或)/18(或)C4(或)-18(或)室外[与]V[与]1000*1200(或)1000宽*1200(或)1000* 1200(非)室内
4516 | 18 | 85 | 第18页G-C4-10V-V | 09j16 | 第18(或)18页(或)/18(或)C4(或)-18(或)室外[与]V[与]1000*1400(或)1000宽*1400(或)1000* 1400(非)室内
4517 | 18 | 85 | 第18页G-C4-11V-V | 09j16 | 第18(或)18页(或)/18(或)C4(或)-18(或)室外[与]V[与]1200*800(或)1200宽*800(或)1200* 800(非)室内
4518 | 18 | 85 | 第18页G-C4-12V-V | 09j16 | 第18(或)18页(或)/18(或)C4(或)-18(或)室外[与]V[与]1200*1000(或)1200宽*1000(或)1200* 1000(非)室内
4519 | 18 | 85 | 第18页G-C4-13V-V | 09j16 | 第18(或)18页(或)/18(或)C4(或)-18(或)室外[与]V[与]1200*1200(或)1200宽*1200(或)1200* 1200(非)室内
4520 | 18 | 85 | 第18页G-C4-14V-V | 09j16 | 第18(或)18页(或)/18(或)C4(或)-18(或)室外[与]V[与]1200*1400(或)1200宽*1400(或)1200* 1400(非)室内
4521 | 18 | 85 | 第18页G-C4-15V-V | 09j16 | 第18(或)18页(或)/18(或)C4(或)-18(或)室外[与]V[与]1400*1000(或)1400宽*1000(或)1400* 1000(非)室内
4522 | 18 | 85 | 第18页G-C4-16V-V | 09j16 | 第18(或)18页(或)/18(或)C4(或)-18(或)室外[与]V[与]1400*1200(或)1400宽*1200(或)1400* 1200(非)室内
4523 | 18 | 85 | 第18页G-C4-17V-V | 09j16 | 第18(或)18页(或)/18(或)C4(或)-18(或)室外[与]V[与]1400*1400(或)1400宽*1400(或)1400* 1400(非)室内
4524 | 18 | 85 | 第18页G-C4-18V-V | 09j16 | 第18(或)18页(或)/18(或)C4(或)-18(或)室外[与]V[与]1400*1600(或)1400宽*1600(或)1400* 1600(非)室内
4525 | 18 | 85 | 第18页G-C4-19V-V | 09j16 | 第18(或)18页(或)/18(或)C4(或)-18(或)室外[与]V[与]1600*1200(或)1600宽*1200(或)1600* 1200(非)室内
4526 | 18 | 85 | 第18页G-C4-20V-V | 09j16 | 第18(或)18页(或)/18(或)C4(或)-18(或)室外[与]V[与]1600*1400(或)1600宽*1400(或)1600* 1400(非)室内
4527 | 18 | 85 | 第18页G-C4-21V-V | 09j16 | 第18(或)18页(或)/18(或)C4(或)-18(或)室外[与]V[与]1600*1600(或)1600宽*1600(或)1600* 1600(非)室内
4528 | 18 | 85 | 第18页G-C4-22V-V | 09j16 | 第18(或)18页(或)/18(或)C4(或)-18(或)室外[与]V[与]1800*1400(或)1800宽*1400(或)1800* 1400(非)室内
4529 | 18 | 85 | 第18页G-C4-23V-V | 09j16 | 第18(或)18页(或)/18(或)C4(或)-18(或)室外[与]V[与]1800*1600(或)1800宽*1600(或)1800* 1600(非)室内
4530 | 18 | 85 | 第18页G-C4-24V-V | 09j16 | 第18(或)18页(或)/18(或)C4(或)-18(或)室外[与]V[与]1800*1800(或)1800宽*1800(或)1800* 1800(非)室内
4531 | 23 | 86 | 第23页SG-B1-1I-靠墙 | 09j16 | 第23(或)23页(或)/23(或)-23(或)B1[与]①(或)1/(或)节点1(或)(1)(或)1节点(或)靠墙[与]400*400(或)400宽*400(或)400* 400(非)不靠墙
4532 | 23 | 86 | 第23页SG-B1-2I-靠墙 | 09j16 | 第23(或)23页(或)/23(或)-23(或)B1[与]①(或)1/(或)节点1(或)(1)(或)1节点(或)靠墙[与]600*600(或)600宽*600(或)600* 600(非)不靠墙
4533 | 23 | 86 | 第23页SG-B1-3I-靠墙 | 09j16 | 第23(或)23页(或)/23(或)-23(或)B1[与]①(或)1/(或)节点1(或)(1)(或)1节点(或)靠墙[与]600*800(或)600宽*800(或)600* 800(非)不靠墙
4534 | 23 | 86 | 第23页SG-B1-4I-靠墙 | 09j16 | 第23(或)23页(或)/23(或)-23(或)B1[与]①(或)1/(或)节点1(或)(1)(或)1节点(或)靠墙[与]800*800(或)800宽*800(或)800* 800(非)不靠墙
4535 | 23 | 86 | 第23页SG-B1-5I-靠墙 | 09j16 | 第23(或)23页(或)/23(或)-23(或)B1[与]①(或)1/(或)节点1(或)(1)(或)1节点(或)靠墙[与]800*1000(或)800宽*1000(或)800* 1000(非)不靠墙
4536 | 23 | 86 | 第23页SG-B1-6I-靠墙 | 09j16 | 第23(或)23页(或)/23(或)-23(或)B1[与]①(或)1/(或)节点1(或)(1)(或)1节点(或)靠墙[与]800*1200(或)800宽*1200(或)800* 1200(非)不靠墙
4537 | 23 | 86 | 第23页SG-B1-7I-靠墙 | 09j16 | 第23(或)23页(或)/23(或)-23(或)B1[与]①(或)1/(或)节点1(或)(1)(或)1节点(或)靠墙[与]1000*800(或)1000宽*800(或)1000* 800(非)不靠墙
4538 | 23 | 86 | 第23页SG-B1-8I-靠墙 | 09j16 | 第23(或)23页(或)/23(或)-23(或)B1[与]①(或)1/(或)节点1(或)(1)(或)1节点(或)靠墙[与]1000*1000(或)1000宽*1000(或)1000* 1000(非)不靠墙
4539 | 23 | 86 | 第23页SG-B1-9I-靠墙 | 09j16 | 第23(或)23页(或)/23(或)-23(或)B1[与]①(或)1/(或)节点1(或)(1)(或)1节点(或)靠墙[与]1000*1200(或)1000宽*1200(或)1000* 1200(非)不靠墙
4540 | 23 | 86 | 第23页SG-B1-10I-靠墙 | 09j16 | 第23(或)23页(或)/23(或)-23(或)B1[与]①(或)1/(或)节点1(或)(1)(或)1节点(或)靠墙[与]1000*1400(或)1000宽*1400(或)1000* 1400(非)不靠墙
4541 | 23 | 86 | 第23页SG-B1-11I-靠墙 | 09j16 | 第23(或)23页(或)/23(或)-23(或)B1[与]①(或)1/(或)节点1(或)(1)(或)1节点(或)靠墙[与]1200*800(或)1200宽*800(或)1200* 800(非)不靠墙
4542 | 23 | 86 | 第23页SG-B1-12I-靠墙 | 09j16 | 第23(或)23页(或)/23(或)-23(或)B1[与]①(或)1/(或)节点1(或)(1)(或)1节点(或)靠墙[与]1200*1000(或)1200宽*1000(或)1200* 1000(非)不靠墙
4543 | 23 | 86 | 第23页SG-B1-13I-靠墙 | 09j16 | 第23(或)23页(或)/23(或)-23(或)B1[与]①(或)1/(或)节点1(或)(1)(或)1节点(或)靠墙[与]1200*1200(或)1200宽*1200(或)1200* 1200(非)不靠墙
4544 | 23 | 86 | 第23页SG-B1-14I-靠墙 | 09j16 | 第23(或)23页(或)/23(或)-23(或)B1[与]①(或)1/(或)节点1(或)(1)(或)1节点(或)靠墙[与]1200*1400(或)1200宽*1400(或)1200* 1400(非)不靠墙
4545 | 23 | 86 | 第23页SG-B1-15I-靠墙 | 09j16 | 第23(或)23页(或)/23(或)-23(或)B1[与]①(或)1/(或)节点1(或)(1)(或)1节点(或)靠墙[与]1400*1000(或)1400宽*1000(或)1400* 1000(非)不靠墙
4546 | 23 | 86 | 第23页SG-B1-16I-靠墙 | 09j16 | 第23(或)23页(或)/23(或)-23(或)B1[与]①(或)1/(或)节点1(或)(1)(或)1节点(或)靠墙[与]1400*1200(或)1400宽*1200(或)1400* 1200(非)不靠墙
4547 | 23 | 86 | 第23页SG-B1-17I-靠墙 | 09j16 | 第23(或)23页(或)/23(或)-23(或)B1[与]①(或)1/(或)节点1(或)(1)(或)1节点(或)靠墙[与]1400*1400(或)1400宽*1400(或)1400* 1400(非)不靠墙
4548 | 23 | 86 | 第23页SG-B1-18I-靠墙 | 09j16 | 第23(或)23页(或)/23(或)-23(或)B1[与]①(或)1/(或)节点1(或)(1)(或)1节点(或)靠墙[与]1400*1600(或)1400宽*1600(或)1400* 1600(非)不靠墙
4549 | 23 | 86 | 第23页SG-B1-1I-不靠墙 | 09j16 | 第23(或)23页(或)/23(或)-23(或)B1[与]②(或)2/(或)节点2(或)(2)(或)2节点(或)不靠墙[与]400*400(或)400宽*400(或)400* 400
4550 | 23 | 86 | 第23页SG-B1-2I-不靠墙 | 09j16 | 第23(或)23页(或)/23(或)-23(或)B1[与]②(或)2/(或)节点2(或)(2)(或)2节点(或)不靠墙[与]600*600(或)600宽*600(或)600* 600
4551 | 23 | 86 | 第23页SG-B1-3I-不靠墙 | 09j16 | 第23(或)23页(或)/23(或)-23(或)B1[与]②(或)2/(或)节点2(或)(2)(或)2节点(或)不靠墙[与]600*800(或)600宽*800(或)600* 800
4552 | 23 | 86 | 第23页SG-B1-4I-不靠墙 | 09j16 | 第23(或)23页(或)/23(或)-23(或)B1[与]②(或)2/(或)节点2(或)(2)(或)2节点(或)不靠墙[与]800*800(或)800宽*800(或)800* 800
4553 | 23 | 86 | 第23页SG-B1-5I-不靠墙 | 09j16 | 第23(或)23页(或)/23(或)-23(或)B1[与]②(或)2/(或)节点2(或)(2)(或)2节点(或)不靠墙[与]800*1000(或)800宽*1000(或)800* 1000
4554 | 23 | 86 | 第23页SG-B1-6I-不靠墙 | 09j16 | 第23(或)23页(或)/23(或)-23(或)B1[与]②(或)2/(或)节点2(或)(2)(或)2节点(或)不靠墙[与]800*1200(或)800宽*1200(或)800* 1200
4555 | 23 | 86 | 第23页SG-B1-7I-不靠墙 | 09j16 | 第23(或)23页(或)/23(或)-23(或)B1[与]②(或)2/(或)节点2(或)(2)(或)2节点(或)不靠墙[与]1000*800(或)1000宽*800(或)1000* 800
4556 | 23 | 86 | 第23页SG-B1-8I-不靠墙 | 09j16 | 第23(或)23页(或)/23(或)-23(或)B1[与]②(或)2/(或)节点2(或)(2)(或)2节点(或)不靠墙[与]1000*1000(或)1000宽*1000(或)1000* 1000
4557 | 23 | 86 | 第23页SG-B1-9I-不靠墙 | 09j16 | 第23(或)23页(或)/23(或)-23(或)B1[与]②(或)2/(或)节点2(或)(2)(或)2节点(或)不靠墙[与]1000*1200(或)1000宽*1200(或)1000* 1200
4558 | 23 | 86 | 第23页SG-B1-10I-不靠墙 | 09j16 | 第23(或)23页(或)/23(或)-23(或)B1[与]②(或)2/(或)节点2(或)(2)(或)2节点(或)不靠墙[与]1000*1400(或)1000宽*1400(或)1000* 1400
4559 | 23 | 86 | 第23页SG-B1-11I-不靠墙 | 09j16 | 第23(或)23页(或)/23(或)-23(或)B1[与]②(或)2/(或)节点2(或)(2)(或)2节点(或)不靠墙[与]1200*800(或)1200宽*800(或)1200* 800
4560 | 23 | 86 | 第23页SG-B1-12I-不靠墙 | 09j16 | 第23(或)23页(或)/23(或)-23(或)B1[与]②(或)2/(或)节点2(或)(2)(或)2节点(或)不靠墙[与]1200*1000(或)1200宽*1000(或)1200* 1000
4561 | 23 | 86 | 第23页SG-B1-13I-不靠墙 | 09j16 | 第23(或)23页(或)/23(或)-23(或)B1[与]②(或)2/(或)节点2(或)(2)(或)2节点(或)不靠墙[与]1200*1200(或)1200宽*1200(或)1200* 1200
4562 | 23 | 86 | 第23页SG-B1-14I-不靠墙 | 09j16 | 第23(或)23页(或)/23(或)-23(或)B1[与]②(或)2/(或)节点2(或)(2)(或)2节点(或)不靠墙[与]1200*1400(或)1200宽*1400(或)1200* 1400
4563 | 23 | 86 | 第23页SG-B1-15I-不靠墙 | 09j16 | 第23(或)23页(或)/23(或)-23(或)B1[与]②(或)2/(或)节点2(或)(2)(或)2节点(或)不靠墙[与]1400*1000(或)1400宽*1000(或)1400* 1000
4564 | 23 | 86 | 第23页SG-B1-16I-不靠墙 | 09j16 | 第23(或)23页(或)/23(或)-23(或)B1[与]②(或)2/(或)节点2(或)(2)(或)2节点(或)不靠墙[与]1400*1200(或)1400宽*1200(或)1400* 1200
4565 | 23 | 86 | 第23页SG-B1-17I-不靠墙 | 09j16 | 第23(或)23页(或)/23(或)-23(或)B1[与]②(或)2/(或)节点2(或)(2)(或)2节点(或)不靠墙[与]1400*1400(或)1400宽*1400(或)1400* 1400
4566 | 23 | 86 | 第23页SG-B1-18I-不靠墙 | 09j16 | 第23(或)23页(或)/23(或)-23(或)B1[与]②(或)2/(或)节点2(或)(2)(或)2节点(或)不靠墙[与]1400*1600(或)1400宽*1600(或)1400* 1600
4567 | 24 | 87 | 第24页SG-B2-1I-靠墙 | 09j16 | 第24(或)24页(或)/24(或)-24(或)B2[与]①(或)1/(或)节点1(或)(1)(或)1节点(或)靠墙[与]400*400(或)400宽*400(或)400* 400(非)不靠墙
4568 | 24 | 87 | 第24页SG-B2-2I-靠墙 | 09j16 | 第24(或)24页(或)/24(或)-24(或)B2[与]①(或)1/(或)节点1(或)(1)(或)1节点(或)靠墙[与]600*600(或)600宽*600(或)600* 600(非)不靠墙
4569 | 24 | 87 | 第24页SG-B2-3I-靠墙 | 09j16 | 第24(或)24页(或)/24(或)-24(或)B2[与]①(或)1/(或)节点1(或)(1)(或)1节点(或)靠墙[与]600*800(或)600宽*800(或)600* 800(非)不靠墙
4570 | 24 | 87 | 第24页SG-B2-4I-靠墙 | 09j16 | 第24(或)24页(或)/24(或)-24(或)B2[与]①(或)1/(或)节点1(或)(1)(或)1节点(或)靠墙[与]800*800(或)800宽*800(或)800* 800(非)不靠墙
4571 | 24 | 87 | 第24页SG-B2-5I-靠墙 | 09j16 | 第24(或)24页(或)/24(或)-24(或)B2[与]①(或)1/(或)节点1(或)(1)(或)1节点(或)靠墙[与]800*1000(或)800宽*1000(或)800* 1000(非)不靠墙
4572 | 24 | 87 | 第24页SG-B2-6I-靠墙 | 09j16 | 第24(或)24页(或)/24(或)-24(或)B2[与]①(或)1/(或)节点1(或)(1)(或)1节点(或)靠墙[与]800*1200(或)800宽*1200(或)800* 1200(非)不靠墙
4573 | 24 | 87 | 第24页SG-B2-7I-靠墙 | 09j16 | 第24(或)24页(或)/24(或)-24(或)B2[与]①(或)1/(或)节点1(或)(1)(或)1节点(或)靠墙[与]1000*800(或)1000宽*800(或)1000* 800(非)不靠墙
4574 | 24 | 87 | 第24页SG-B2-8I-靠墙 | 09j16 | 第24(或)24页(或)/24(或)-24(或)B2[与]①(或)1/(或)节点1(或)(1)(或)1节点(或)靠墙[与]1000*1000(或)1000宽*1000(或)1000* 1000(非)不靠墙
4575 | 24 | 87 | 第24页SG-B2-9I-靠墙 | 09j16 | 第24(或)24页(或)/24(或)-24(或)B2[与]①(或)1/(或)节点1(或)(1)(或)1节点(或)靠墙[与]1000*1200(或)1000宽*1200(或)1000* 1200(非)不靠墙
4576 | 24 | 87 | 第24页SG-B2-10I-靠墙 | 09j16 | 第24(或)24页(或)/24(或)-24(或)B2[与]①(或)1/(或)节点1(或)(1)(或)1节点(或)靠墙[与]1000*1400(或)1000宽*1400(或)1000* 1400(非)不靠墙
4577 | 24 | 87 | 第24页SG-B2-11I-靠墙 | 09j16 | 第24(或)24页(或)/24(或)-24(或)B2[与]①(或)1/(或)节点1(或)(1)(或)1节点(或)靠墙[与]1200*800(或)1200宽*800(或)1200* 800(非)不靠墙
4578 | 24 | 87 | 第24页SG-B2-12I-靠墙 | 09j16 | 第24(或)24页(或)/24(或)-24(或)B2[与]①(或)1/(或)节点1(或)(1)(或)1节点(或)靠墙[与]1200*1000(或)1200宽*1000(或)1200* 1000(非)不靠墙
4579 | 24 | 87 | 第24页SG-B2-13I-靠墙 | 09j16 | 第24(或)24页(或)/24(或)-24(或)B2[与]①(或)1/(或)节点1(或)(1)(或)1节点(或)靠墙[与]1200*1200(或)1200宽*1200(或)1200* 1200(非)不靠墙
4580 | 24 | 87 | 第24页SG-B2-14I-靠墙 | 09j16 | 第24(或)24页(或)/24(或)-24(或)B2[与]①(或)1/(或)节点1(或)(1)(或)1节点(或)靠墙[与]1200*1400(或)1200宽*1400(或)1200* 1400(非)不靠墙
4581 | 24 | 87 | 第24页SG-B2-15I-靠墙 | 09j16 | 第24(或)24页(或)/24(或)-24(或)B2[与]①(或)1/(或)节点1(或)(1)(或)1节点(或)靠墙[与]1400*1000(或)1400宽*1000(或)1400* 1000(非)不靠墙
4582 | 24 | 87 | 第24页SG-B2-16I-靠墙 | 09j16 | 第24(或)24页(或)/24(或)-24(或)B2[与]①(或)1/(或)节点1(或)(1)(或)1节点(或)靠墙[与]1400*1200(或)1400宽*1200(或)1400* 1200(非)不靠墙
4583 | 24 | 87 | 第24页SG-B2-17I-靠墙 | 09j16 | 第24(或)24页(或)/24(或)-24(或)B2[与]①(或)1/(或)节点1(或)(1)(或)1节点(或)靠墙[与]1400*1400(或)1400宽*1400(或)1400* 1400(非)不靠墙
4584 | 24 | 87 | 第24页SG-B2-18I-靠墙 | 09j16 | 第24(或)24页(或)/24(或)-24(或)B2[与]①(或)1/(或)节点1(或)(1)(或)1节点(或)靠墙[与]1400*1600(或)1400宽*1600(或)1400* 1600(非)不靠墙
4585 | 24 | 87 | 第24页SG-B2-1I-不靠墙 | 09j16 | 第24(或)24页(或)/24(或)-24(或)B2[与]②(或)2/(或)节点2(或)(2)(或)2节点(或)不靠墙[与]400*400(或)400宽*400(或)400* 400
4586 | 24 | 87 | 第24页SG-B2-2I-不靠墙 | 09j16 | 第24(或)24页(或)/24(或)-24(或)B2[与]②(或)2/(或)节点2(或)(2)(或)2节点(或)不靠墙[与]600*600(或)600宽*600(或)600* 600
4587 | 24 | 87 | 第24页SG-B2-3I-不靠墙 | 09j16 | 第24(或)24页(或)/24(或)-24(或)B2[与]②(或)2/(或)节点2(或)(2)(或)2节点(或)不靠墙[与]600*800(或)600宽*800(或)600* 800
4588 | 24 | 87 | 第24页SG-B2-4I-不靠墙 | 09j16 | 第24(或)24页(或)/24(或)-24(或)B2[与]②(或)2/(或)节点2(或)(2)(或)2节点(或)不靠墙[与]800*800(或)800宽*800(或)800* 800
4589 | 24 | 87 | 第24页SG-B2-5I-不靠墙 | 09j16 | 第24(或)24页(或)/24(或)-24(或)B2[与]②(或)2/(或)节点2(或)(2)(或)2节点(或)不靠墙[与]800*1000(或)800宽*1000(或)800* 1000
4590 | 24 | 87 | 第24页SG-B2-6I-不靠墙 | 09j16 | 第24(或)24页(或)/24(或)-24(或)B2[与]②(或)2/(或)节点2(或)(2)(或)2节点(或)不靠墙[与]800*1200(或)800宽*1200(或)800* 1200
4591 | 24 | 87 | 第24页SG-B2-7I-不靠墙 | 09j16 | 第24(或)24页(或)/24(或)-24(或)B2[与]②(或)2/(或)节点2(或)(2)(或)2节点(或)不靠墙[与]1000*800(或)1000宽*800(或)1000* 800
4592 | 24 | 87 | 第24页SG-B2-8I-不靠墙 | 09j16 | 第24(或)24页(或)/24(或)-24(或)B2[与]②(或)2/(或)节点2(或)(2)(或)2节点(或)不靠墙[与]1000*1000(或)1000宽*1000(或)1000* 1000
4593 | 24 | 87 | 第24页SG-B2-9I-不靠墙 | 09j16 | 第24(或)24页(或)/24(或)-24(或)B2[与]②(或)2/(或)节点2(或)(2)(或)2节点(或)不靠墙[与]1000*1200(或)1000宽*1200(或)1000* 1200
4594 | 24 | 87 | 第24页SG-B2-10I-不靠墙 | 09j16 | 第24(或)24页(或)/24(或)-24(或)B2[与]②(或)2/(或)节点2(或)(2)(或)2节点(或)不靠墙[与]1000*1400(或)1000宽*1400(或)1000* 1400
4595 | 24 | 87 | 第24页SG-B2-11I-不靠墙 | 09j16 | 第24(或)24页(或)/24(或)-24(或)B2[与]②(或)2/(或)节点2(或)(2)(或)2节点(或)不靠墙[与]1200*800(或)1200宽*800(或)1200* 800
4596 | 24 | 87 | 第24页SG-B2-12I-不靠墙 | 09j16 | 第24(或)24页(或)/24(或)-24(或)B2[与]②(或)2/(或)节点2(或)(2)(或)2节点(或)不靠墙[与]1200*1000(或)1200宽*1000(或)1200* 1000
4597 | 24 | 87 | 第24页SG-B2-13I-不靠墙 | 09j16 | 第24(或)24页(或)/24(或)-24(或)B2[与]②(或)2/(或)节点2(或)(2)(或)2节点(或)不靠墙[与]1200*1200(或)1200宽*1200(或)1200* 1200
4598 | 24 | 87 | 第24页SG-B2-14I-不靠墙 | 09j16 | 第24(或)24页(或)/24(或)-24(或)B2[与]②(或)2/(或)节点2(或)(2)(或)2节点(或)不靠墙[与]1200*1400(或)1200宽*1400(或)1200* 1400
4599 | 24 | 87 | 第24页SG-B2-15I-不靠墙 | 09j16 | 第24(或)24页(或)/24(或)-24(或)B2[与]②(或)2/(或)节点2(或)(2)(或)2节点(或)不靠墙[与]1400*1000(或)1400宽*1000(或)1400* 1000
4600 | 24 | 87 | 第24页SG-B2-16I-不靠墙 | 09j16 | 第24(或)24页(或)/24(或)-24(或)B2[与]②(或)2/(或)节点2(或)(2)(或)2节点(或)不靠墙[与]1400*1200(或)1400宽*1200(或)1400* 1200
4601 | 24 | 87 | 第24页SG-B2-17I-不靠墙 | 09j16 | 第24(或)24页(或)/24(或)-24(或)B2[与]②(或)2/(或)节点2(或)(2)(或)2节点(或)不靠墙[与]1400*1400(或)1400宽*1400(或)1400* 1400
4602 | 24 | 87 | 第24页SG-B2-18I-不靠墙 | 09j16 | 第24(或)24页(或)/24(或)-24(或)B2[与]②(或)2/(或)节点2(或)(2)(或)2节点(或)不靠墙[与]1400*1600(或)1400宽*1600(或)1400* 1600
4603 | 25 | 88 | 第25页SG-C1-1I-靠墙 | 09j16 | 第25(或)25页(或)/25(或)-25(或)C1(或)靠墙[与]400*400(或)400宽*400(或)400* 400(非)不靠墙
4604 | 25 | 88 | 第25页SG-C1-2I-靠墙 | 09j16 | 第25(或)25页(或)/25(或)-25(或)C1(或)靠墙[与]600*600(或)600宽*600(或)600* 600(非)不靠墙
4605 | 25 | 88 | 第25页SG-C1-3I-靠墙 | 09j16 | 第25(或)25页(或)/25(或)-25(或)C1(或)靠墙[与]600*800(或)600宽*800(或)600* 800(非)不靠墙
4606 | 25 | 88 | 第25页SG-C1-4I-靠墙 | 09j16 | 第25(或)25页(或)/25(或)-25(或)C1(或)靠墙[与]800*800(或)800宽*800(或)800* 800(非)不靠墙
4607 | 25 | 88 | 第25页SG-C1-5I-靠墙 | 09j16 | 第25(或)25页(或)/25(或)-25(或)C1(或)靠墙[与]800*1000(或)800宽*1000(或)800* 1000(非)不靠墙
4608 | 25 | 88 | 第25页SG-C1-6I-靠墙 | 09j16 | 第25(或)25页(或)/25(或)-25(或)C1(或)靠墙[与]800*1200(或)800宽*1200(或)800* 1200(非)不靠墙
4609 | 25 | 88 | 第25页SG-C1-7I-靠墙 | 09j16 | 第25(或)25页(或)/25(或)-25(或)C1(或)靠墙[与]1000*800(或)1000宽*800(或)1000* 800(非)不靠墙
4610 | 25 | 88 | 第25页SG-C1-8I-靠墙 | 09j16 | 第25(或)25页(或)/25(或)-25(或)C1(或)靠墙[与]1000*1000(或)1000宽*1000(或)1000* 1000(非)不靠墙
4611 | 25 | 88 | 第25页SG-C1-9I-靠墙 | 09j16 | 第25(或)25页(或)/25(或)-25(或)C1(或)靠墙[与]1000*1200(或)1000宽*1200(或)1000* 1200(非)不靠墙
4612 | 25 | 88 | 第25页SG-C1-10I-靠墙 | 09j16 | 第25(或)25页(或)/25(或)-25(或)C1(或)靠墙[与]1000*1400(或)1000宽*1400(或)1000* 1400(非)不靠墙
4613 | 25 | 88 | 第25页SG-C1-11I-靠墙 | 09j16 | 第25(或)25页(或)/25(或)-25(或)C1(或)靠墙[与]1200*800(或)1200宽*800(或)1200* 800(非)不靠墙
4614 | 25 | 88 | 第25页SG-C1-12I-靠墙 | 09j16 | 第25(或)25页(或)/25(或)-25(或)C1(或)靠墙[与]1200*1000(或)1200宽*1000(或)1200* 1000(非)不靠墙
4615 | 25 | 88 | 第25页SG-C1-13I-靠墙 | 09j16 | 第25(或)25页(或)/25(或)-25(或)C1(或)靠墙[与]1200*1200(或)1200宽*1200(或)1200* 1200(非)不靠墙
4616 | 25 | 88 | 第25页SG-C1-14I-靠墙 | 09j16 | 第25(或)25页(或)/25(或)-25(或)C1(或)靠墙[与]1200*1400(或)1200宽*1400(或)1200* 1400(非)不靠墙
4617 | 25 | 88 | 第25页SG-C1-15I-靠墙 | 09j16 | 第25(或)25页(或)/25(或)-25(或)C1(或)靠墙[与]1400*1000(或)1400宽*1000(或)1400* 1000(非)不靠墙
4618 | 25 | 88 | 第25页SG-C1-16I-靠墙 | 09j16 | 第25(或)25页(或)/25(或)-25(或)C1(或)靠墙[与]1400*1200(或)1400宽*1200(或)1400* 1200(非)不靠墙
4619 | 25 | 88 | 第25页SG-C1-17I-靠墙 | 09j16 | 第25(或)25页(或)/25(或)-25(或)C1(或)靠墙[与]1400*1400(或)1400宽*1400(或)1400* 1400(非)不靠墙
4620 | 25 | 88 | 第25页SG-C1-18I-靠墙 | 09j16 | 第25(或)25页(或)/25(或)-25(或)C1(或)靠墙[与]1400*1600(或)1400宽*1600(或)1400* 1600(非)不靠墙
4621 | 26 | 88 | 第26页SG-C1-19I-不靠墙 | 09j16 | 第26(或)26页(或)/26(或)-26(或)C1(或)不靠墙[与]400*400(或)400宽*400(或)400* 400
4622 | 26 | 88 | 第26页SG-C1-20I-不靠墙 | 09j16 | 第26(或)26页(或)/26(或)-26(或)C1(或)不靠墙[与]600*600(或)600宽*600(或)600* 600
4623 | 26 | 88 | 第26页SG-C1-21I-不靠墙 | 09j16 | 第26(或)26页(或)/26(或)-26(或)C1(或)不靠墙[与]600*800(或)600宽*800(或)600* 800
4624 | 26 | 88 | 第26页SG-C1-22I-不靠墙 | 09j16 | 第26(或)26页(或)/26(或)-26(或)C1(或)不靠墙[与]800*800(或)800宽*800(或)800* 800
4625 | 26 | 88 | 第26页SG-C1-23I-不靠墙 | 09j16 | 第26(或)26页(或)/26(或)-26(或)C1(或)不靠墙[与]800*1000(或)800宽*1000(或)800* 1000
4626 | 26 | 88 | 第26页SG-C1-24I-不靠墙 | 09j16 | 第26(或)26页(或)/26(或)-26(或)C1(或)不靠墙[与]800*1200(或)800宽*1200(或)800* 1200
4627 | 26 | 88 | 第26页SG-C1-25I-不靠墙 | 09j16 | 第26(或)26页(或)/26(或)-26(或)C1(或)不靠墙[与]1000*800(或)1000宽*800(或)1000* 800
4628 | 26 | 88 | 第26页SG-C1-26I-不靠墙 | 09j16 | 第26(或)26页(或)/26(或)-26(或)C1(或)不靠墙[与]1000*1000(或)1000宽*1000(或)1000* 1000
4629 | 26 | 88 | 第26页SG-C1-27I-不靠墙 | 09j16 | 第26(或)26页(或)/26(或)-26(或)C1(或)不靠墙[与]1000*1200(或)1000宽*1200(或)1000* 1200
4630 | 26 | 88 | 第26页SG-C1-28I-不靠墙 | 09j16 | 第26(或)26页(或)/26(或)-26(或)C1(或)不靠墙[与]1000*1400(或)1000宽*1400(或)1000* 1400
4631 | 26 | 88 | 第26页SG-C1-29I-不靠墙 | 09j16 | 第26(或)26页(或)/26(或)-26(或)C1(或)不靠墙[与]1200*800(或)1200宽*800(或)1200* 800
4632 | 26 | 88 | 第26页SG-C1-30I-不靠墙 | 09j16 | 第26(或)26页(或)/26(或)-26(或)C1(或)不靠墙[与]1200*1000(或)1200宽*1000(或)1200* 1000
4633 | 26 | 88 | 第26页SG-C1-31I-不靠墙 | 09j16 | 第26(或)26页(或)/26(或)-26(或)C1(或)不靠墙[与]1200*1200(或)1200宽*1200(或)1200* 1200
4634 | 26 | 88 | 第26页SG-C1-32I-不靠墙 | 09j16 | 第26(或)26页(或)/26(或)-26(或)C1(或)不靠墙[与]1200*1400(或)1200宽*1400(或)1200* 1400
4635 | 26 | 88 | 第26页SG-C1-33I-不靠墙 | 09j16 | 第26(或)26页(或)/26(或)-26(或)C1(或)不靠墙[与]1400*1000(或)1400宽*1000(或)1400* 1000
4636 | 26 | 88 | 第26页SG-C1-34I-不靠墙 | 09j16 | 第26(或)26页(或)/26(或)-26(或)C1(或)不靠墙[与]1400*1200(或)1400宽*1200(或)1400* 1200
4637 | 26 | 88 | 第26页SG-C1-35I-不靠墙 | 09j16 | 第26(或)26页(或)/26(或)-26(或)C1(或)不靠墙[与]1400*1400(或)1400宽*1400(或)1400* 1400
4638 | 26 | 88 | 第26页SG-C1-36I-不靠墙 | 09j16 | 第26(或)26页(或)/26(或)-26(或)C1(或)不靠墙[与]1400*1600(或)1400宽*1600(或)1400* 1600
4639 | 27 | 89 | 第27页SG-C2-1I-靠墙 | 09j16 | 第27(或)27页(或)/27(或)-27(或)C2(或)靠墙[与]400*400(或)400宽*400(或)400* 400(非)不靠墙
4640 | 27 | 89 | 第27页SG-C2-2I-靠墙 | 09j16 | 第27(或)27页(或)/27(或)-27(或)C2(或)靠墙[与]600*600(或)600宽*600(或)600* 600(非)不靠墙
4641 | 27 | 89 | 第27页SG-C2-3I-靠墙 | 09j16 | 第27(或)27页(或)/27(或)-27(或)C2(或)靠墙[与]600*800(或)600宽*800(或)600* 800(非)不靠墙
4642 | 27 | 89 | 第27页SG-C2-4I-靠墙 | 09j16 | 第27(或)27页(或)/27(或)-27(或)C2(或)靠墙[与]800*800(或)800宽*800(或)800* 800(非)不靠墙
4643 | 27 | 89 | 第27页SG-C2-5I-靠墙 | 09j16 | 第27(或)27页(或)/27(或)-27(或)C2(或)靠墙[与]800*1000(或)800宽*1000(或)800* 1000(非)不靠墙
4644 | 27 | 89 | 第27页SG-C2-6I-靠墙 | 09j16 | 第27(或)27页(或)/27(或)-27(或)C2(或)靠墙[与]800*1200(或)800宽*1200(或)800* 1200(非)不靠墙
4645 | 27 | 89 | 第27页SG-C2-7I-靠墙 | 09j16 | 第27(或)27页(或)/27(或)-27(或)C2(或)靠墙[与]1000*800(或)1000宽*800(或)1000* 800(非)不靠墙
4646 | 27 | 89 | 第27页SG-C2-8I-靠墙 | 09j16 | 第27(或)27页(或)/27(或)-27(或)C2(或)靠墙[与]1000*1000(或)1000宽*1000(或)1000* 1000(非)不靠墙
4647 | 27 | 89 | 第27页SG-C2-9I-靠墙 | 09j16 | 第27(或)27页(或)/27(或)-27(或)C2(或)靠墙[与]1000*1200(或)1000宽*1200(或)1000* 1200(非)不靠墙
4648 | 27 | 89 | 第27页SG-C2-10I-靠墙 | 09j16 | 第27(或)27页(或)/27(或)-27(或)C2(或)靠墙[与]1000*1400(或)1000宽*1400(或)1000* 1400(非)不靠墙
4649 | 27 | 89 | 第27页SG-C2-11I-靠墙 | 09j16 | 第27(或)27页(或)/27(或)-27(或)C2(或)靠墙[与]1200*800(或)1200宽*800(或)1200* 800(非)不靠墙
4650 | 27 | 89 | 第27页SG-C2-12I-靠墙 | 09j16 | 第27(或)27页(或)/27(或)-27(或)C2(或)靠墙[与]1200*1000(或)1200宽*1000(或)1200* 1000(非)不靠墙
4651 | 27 | 89 | 第27页SG-C2-13I-靠墙 | 09j16 | 第27(或)27页(或)/27(或)-27(或)C2(或)靠墙[与]1200*1200(或)1200宽*1200(或)1200* 1200(非)不靠墙
4652 | 27 | 89 | 第27页SG-C2-14I-靠墙 | 09j16 | 第27(或)27页(或)/27(或)-27(或)C2(或)靠墙[与]1200*1400(或)1200宽*1400(或)1200* 1400(非)不靠墙
4653 | 27 | 89 | 第27页SG-C2-15I-靠墙 | 09j16 | 第27(或)27页(或)/27(或)-27(或)C2(或)靠墙[与]1400*1000(或)1400宽*1000(或)1400* 1000(非)不靠墙
4654 | 27 | 89 | 第27页SG-C2-16I-靠墙 | 09j16 | 第27(或)27页(或)/27(或)-27(或)C2(或)靠墙[与]1400*1200(或)1400宽*1200(或)1400* 1200(非)不靠墙
4655 | 27 | 89 | 第27页SG-C2-17I-靠墙 | 09j16 | 第27(或)27页(或)/27(或)-27(或)C2(或)靠墙[与]1400*1400(或)1400宽*1400(或)1400* 1400(非)不靠墙
4656 | 27 | 89 | 第27页SG-C2-18I-靠墙 | 09j16 | 第27(或)27页(或)/27(或)-27(或)C2(或)靠墙[与]1400*1600(或)1400宽*1600(或)1400* 1600(非)不靠墙
4657 | 28 | 89 | 第28页SG-C2-19I-不靠墙 | 09j16 | 第28(或)28页(或)/28(或)-28(或)C2(或)不靠墙[与]400*400(或)400宽*400(或)400* 400
4658 | 28 | 89 | 第28页SG-C2-20I-不靠墙 | 09j16 | 第28(或)28页(或)/28(或)-28(或)C2(或)不靠墙[与]600*600(或)600宽*600(或)600* 600
4659 | 28 | 89 | 第28页SG-C2-21I-不靠墙 | 09j16 | 第28(或)28页(或)/28(或)-28(或)C2(或)不靠墙[与]600*800(或)600宽*800(或)600* 800
4660 | 28 | 89 | 第28页SG-C2-22I-不靠墙 | 09j16 | 第28(或)28页(或)/28(或)-28(或)C2(或)不靠墙[与]800*800(或)800宽*800(或)800* 800
4661 | 28 | 89 | 第28页SG-C2-23I-不靠墙 | 09j16 | 第28(或)28页(或)/28(或)-28(或)C2(或)不靠墙[与]800*1000(或)800宽*1000(或)800* 1000
4662 | 28 | 89 | 第28页SG-C2-24I-不靠墙 | 09j16 | 第28(或)28页(或)/28(或)-28(或)C2(或)不靠墙[与]800*1200(或)800宽*1200(或)800* 1200
4663 | 28 | 89 | 第28页SG-C2-25I-不靠墙 | 09j16 | 第28(或)28页(或)/28(或)-28(或)C2(或)不靠墙[与]1000*800(或)1000宽*800(或)1000* 800
4664 | 28 | 89 | 第28页SG-C2-26I-不靠墙 | 09j16 | 第28(或)28页(或)/28(或)-28(或)C2(或)不靠墙[与]1000*1000(或)1000宽*1000(或)1000* 1000
4665 | 28 | 89 | 第28页SG-C2-27I-不靠墙 | 09j16 | 第28(或)28页(或)/28(或)-28(或)C2(或)不靠墙[与]1000*1200(或)1000宽*1200(或)1000* 1200
4666 | 28 | 89 | 第28页SG-C2-28I-不靠墙 | 09j16 | 第28(或)28页(或)/28(或)-28(或)C2(或)不靠墙[与]1000*1400(或)1000宽*1400(或)1000* 1400
4667 | 28 | 89 | 第28页SG-C2-29I-不靠墙 | 09j16 | 第28(或)28页(或)/28(或)-28(或)C2(或)不靠墙[与]1200*800(或)1200宽*800(或)1200* 800
4668 | 28 | 89 | 第28页SG-C2-30I-不靠墙 | 09j16 | 第28(或)28页(或)/28(或)-28(或)C2(或)不靠墙[与]1200*1000(或)1200宽*1000(或)1200* 1000
4669 | 28 | 89 | 第28页SG-C2-31I-不靠墙 | 09j16 | 第28(或)28页(或)/28(或)-28(或)C2(或)不靠墙[与]1200*1200(或)1200宽*1200(或)1200* 1200
4670 | 28 | 89 | 第28页SG-C2-32I-不靠墙 | 09j16 | 第28(或)28页(或)/28(或)-28(或)C2(或)不靠墙[与]1200*1400(或)1200宽*1400(或)1200* 1400
4671 | 28 | 89 | 第28页SG-C2-33I-不靠墙 | 09j16 | 第28(或)28页(或)/28(或)-28(或)C2(或)不靠墙[与]1400*1000(或)1400宽*1000(或)1400* 1000
4672 | 28 | 89 | 第28页SG-C2-34I-不靠墙 | 09j16 | 第28(或)28页(或)/28(或)-28(或)C2(或)不靠墙[与]1400*1200(或)1400宽*1200(或)1400* 1200
4673 | 28 | 89 | 第28页SG-C2-35I-不靠墙 | 09j16 | 第28(或)28页(或)/28(或)-28(或)C2(或)不靠墙[与]1400*1400(或)1400宽*1400(或)1400* 1400
4674 | 28 | 89 | 第28页SG-C2-36I-不靠墙 | 09j16 | 第28(或)28页(或)/28(或)-28(或)C2(或)不靠墙[与]1400*1600(或)1400宽*1600(或)1400* 1600
4675 | 33 | 90 | 第33页SG-C3-1Ⅱ-V | 09j16 | 第33(或)33页(或)/33(或)C3(或)-33(或)室外[与]400*400(或)400宽*400(或)400* 400(非)室内
4676 | 33 | 90 | 第33页SG-C3-2Ⅱ-V | 09j16 | 第33(或)33页(或)/33(或)C3(或)-33(或)室外[与]600*600(或)600宽*600(或)600* 600(非)室内
4677 | 33 | 90 | 第33页SG-C3-3Ⅱ-V | 09j16 | 第33(或)33页(或)/33(或)C3(或)-33(或)室外[与]600*800(或)600宽*800(或)600* 800(非)室内
4678 | 33 | 90 | 第33页SG-C3-4Ⅱ-V | 09j16 | 第33(或)33页(或)/33(或)C3(或)-33(或)室外[与]800*800(或)800宽*800(或)800* 800(非)室内
4679 | 33 | 90 | 第33页SG-C3-5Ⅱ-V | 09j16 | 第33(或)33页(或)/33(或)C3(或)-33(或)室外[与]800*1000(或)800宽*1000(或)800* 1000(非)室内
4680 | 33 | 90 | 第33页SG-C3-6Ⅱ-V | 09j16 | 第33(或)33页(或)/33(或)C3(或)-33(或)室外[与]800*1200(或)800宽*1200(或)800* 1200(非)室内
4681 | 33 | 90 | 第33页SG-C3-7Ⅱ-V | 09j16 | 第33(或)33页(或)/33(或)C3(或)-33(或)室外[与]1000*800(或)1000宽*800(或)1000* 800(非)室内
4682 | 33 | 90 | 第33页SG-C3-8Ⅱ-V | 09j16 | 第33(或)33页(或)/33(或)C3(或)-33(或)室外[与]1000*1000(或)1000宽*1000(或)1000* 1000(非)室内
4683 | 33 | 90 | 第33页SG-C3-9Ⅱ-V | 09j16 | 第33(或)33页(或)/33(或)C3(或)-33(或)室外[与]1000*1200(或)1000宽*1200(或)1000* 1200(非)室内
4684 | 33 | 90 | 第33页SG-C3-10Ⅱ-V | 09j16 | 第33(或)33页(或)/33(或)C3(或)-33(或)室外[与]1000*1400(或)1000宽*1400(或)1000* 1400(非)室内
4685 | 33 | 90 | 第33页SG-C3-11Ⅱ-V | 09j16 | 第33(或)33页(或)/33(或)C3(或)-33(或)室外[与]1200*800(或)1200宽*800(或)1200* 800(非)室内
4686 | 33 | 90 | 第33页SG-C3-12Ⅱ-V | 09j16 | 第33(或)33页(或)/33(或)C3(或)-33(或)室外[与]1200*1000(或)1200宽*1000(或)1200* 1000(非)室内
4687 | 33 | 90 | 第33页SG-C3-13Ⅱ-V | 09j16 | 第33(或)33页(或)/33(或)C3(或)-33(或)室外[与]1200*1200(或)1200宽*1200(或)1200* 1200(非)室内
4688 | 33 | 90 | 第33页SG-C3-14Ⅱ-V | 09j16 | 第33(或)33页(或)/33(或)C3(或)-33(或)室外[与]1200*1400(或)1200宽*1400(或)1200* 1400(非)室内
4689 | 33 | 90 | 第33页SG-C3-15Ⅱ-V | 09j16 | 第33(或)33页(或)/33(或)C3(或)-33(或)室外[与]1400*1000(或)1400宽*1000(或)1400* 1000(非)室内
4690 | 33 | 90 | 第33页SG-C3-16Ⅱ-V | 09j16 | 第33(或)33页(或)/33(或)C3(或)-33(或)室外[与]1400*1200(或)1400宽*1200(或)1400* 1200(非)室内
4691 | 33 | 90 | 第33页SG-C3-17Ⅱ-V | 09j16 | 第33(或)33页(或)/33(或)C3(或)-33(或)室外[与]1400*1400(或)1400宽*1400(或)1400* 1400(非)室内
4692 | 33 | 90 | 第33页SG-C3-18Ⅱ-V | 09j16 | 第33(或)33页(或)/33(或)C3(或)-33(或)室外[与]1400*1600(或)1400宽*1600(或)1400* 1600(非)室内
4693 | 33 | 90 | 第33页SG-C3-19Ⅱ-V | 09j16 | 第33(或)33页(或)/33(或)C3(或)-33(或)室外[与]1600*1200(或)1600宽*1200(或)1600* 1200(非)室内
4694 | 33 | 90 | 第33页SG-C3-20Ⅱ-V | 09j16 | 第33(或)33页(或)/33(或)C3(或)-33(或)室外[与]1600*1400(或)1600宽*1400(或)1600* 1400(非)室内
4695 | 33 | 90 | 第33页SG-C3-21Ⅱ-V | 09j16 | 第33(或)33页(或)/33(或)C3(或)-33(或)室外[与]1600*1600(或)1600宽*1600(或)1600* 1600(非)室内
4696 | 33 | 90 | 第33页SG-C3-22Ⅱ-V | 09j16 | 第33(或)33页(或)/33(或)C3(或)-33(或)室外[与]1800*1400(或)1800宽*1400(或)1800* 1400(非)室内
4697 | 33 | 90 | 第33页SG-C3-23Ⅱ-V | 09j16 | 第33(或)33页(或)/33(或)C3(或)-33(或)室外[与]1800*1600(或)1800宽*1600(或)1800* 1600(非)室内
4698 | 33 | 90 | 第33页SG-C3-24Ⅱ-V | 09j16 | 第33(或)33页(或)/33(或)C3(或)-33(或)室外[与]1800*1800(或)1800宽*1800(或)1800* 1800(非)室内
4699 | 33 | 90 | 第33页SG-C3-1Ⅲ-V | 09j16 | 第33(或)33页(或)/33(或)C3(或)-33(或)Ⅲ(或)室外[与]400*400(或)400宽*400(或)400* 400(非)室内
4700 | 33 | 90 | 第33页SG-C3-2Ⅲ-V | 09j16 | 第33(或)33页(或)/33(或)C3(或)-33(或)Ⅲ(或)室外[与]600*600(或)600宽*600(或)600* 600(非)室内
4701 | 33 | 90 | 第33页SG-C3-3Ⅲ-V | 09j16 | 第33(或)33页(或)/33(或)C3(或)-33(或)Ⅲ(或)室外[与]600*800(或)600宽*800(或)600* 800(非)室内
4702 | 33 | 90 | 第33页SG-C3-4Ⅲ-V | 09j16 | 第33(或)33页(或)/33(或)C3(或)-33(或)Ⅲ(或)室外[与]800*800(或)800宽*800(或)800* 800(非)室内
4703 | 33 | 90 | 第33页SG-C3-5Ⅲ-V | 09j16 | 第33(或)33页(或)/33(或)C3(或)-33(或)Ⅲ(或)室外[与]800*1000(或)800宽*1000(或)800* 1000(非)室内
4704 | 33 | 90 | 第33页SG-C3-6Ⅲ-V | 09j16 | 第33(或)33页(或)/33(或)C3(或)-33(或)Ⅲ(或)室外[与]800*1200(或)800宽*1200(或)800* 1200(非)室内
4705 | 33 | 90 | 第33页SG-C3-7Ⅲ-V | 09j16 | 第33(或)33页(或)/33(或)C3(或)-33(或)Ⅲ(或)室外[与]1000*800(或)1000宽*800(或)1000* 800(非)室内
4706 | 33 | 90 | 第33页SG-C3-8Ⅲ-V | 09j16 | 第33(或)33页(或)/33(或)C3(或)-33(或)Ⅲ(或)室外[与]1000*1000(或)1000宽*1000(或)1000* 1000(非)室内
4707 | 33 | 90 | 第33页SG-C3-9Ⅲ-V | 09j16 | 第33(或)33页(或)/33(或)C3(或)-33(或)Ⅲ(或)室外[与]1000*1200(或)1000宽*1200(或)1000* 1200(非)室内
4708 | 33 | 90 | 第33页SG-C3-10Ⅲ-V | 09j16 | 第33(或)33页(或)/33(或)C3(或)-33(或)Ⅲ(或)室外[与]1000*1400(或)1000宽*1400(或)1000* 1400(非)室内
4709 | 33 | 90 | 第33页SG-C3-11Ⅲ-V | 09j16 | 第33(或)33页(或)/33(或)C3(或)-33(或)Ⅲ(或)室外[与]1200*800(或)1200宽*800(或)1200* 800(非)室内
4710 | 33 | 90 | 第33页SG-C3-12Ⅲ-V | 09j16 | 第33(或)33页(或)/33(或)C3(或)-33(或)Ⅲ(或)室外[与]1200*1000(或)1200宽*1000(或)1200* 1000(非)室内
4711 | 33 | 90 | 第33页SG-C3-13Ⅲ-V | 09j16 | 第33(或)33页(或)/33(或)C3(或)-33(或)Ⅲ(或)室外[与]1200*1200(或)1200宽*1200(或)1200* 1200(非)室内
4712 | 33 | 90 | 第33页SG-C3-14Ⅲ-V | 09j16 | 第33(或)33页(或)/33(或)C3(或)-33(或)Ⅲ(或)室外[与]1200*1400(或)1200宽*1400(或)1200* 1400(非)室内
4713 | 33 | 90 | 第33页SG-C3-15Ⅲ-V | 09j16 | 第33(或)33页(或)/33(或)C3(或)-33(或)Ⅲ(或)室外[与]1400*1000(或)1400宽*1000(或)1400* 1000(非)室内
4714 | 33 | 90 | 第33页SG-C3-16Ⅲ-V | 09j16 | 第33(或)33页(或)/33(或)C3(或)-33(或)Ⅲ(或)室外[与]1400*1200(或)1400宽*1200(或)1400* 1200(非)室内
4715 | 33 | 90 | 第33页SG-C3-17Ⅲ-V | 09j16 | 第33(或)33页(或)/33(或)C3(或)-33(或)Ⅲ(或)室外[与]1400*1400(或)1400宽*1400(或)1400* 1400(非)室内
4716 | 33 | 90 | 第33页SG-C3-18Ⅲ-V | 09j16 | 第33(或)33页(或)/33(或)C3(或)-33(或)Ⅲ(或)室外[与]1400*1600(或)1400宽*1600(或)1400* 1600(非)室内
4717 | 33 | 90 | 第33页SG-C3-19Ⅲ-V | 09j16 | 第33(或)33页(或)/33(或)C3(或)-33(或)Ⅲ(或)室外[与]1600*1200(或)1600宽*1200(或)1600* 1200(非)室内
4718 | 33 | 90 | 第33页SG-C3-20Ⅲ-V | 09j16 | 第33(或)33页(或)/33(或)C3(或)-33(或)Ⅲ(或)室外[与]1600*1400(或)1600宽*1400(或)1600* 1400(非)室内
4719 | 33 | 90 | 第33页SG-C3-21Ⅲ-V | 09j16 | 第33(或)33页(或)/33(或)C3(或)-33(或)Ⅲ(或)室外[与]1600*1600(或)1600宽*1600(或)1600* 1600(非)室内
4720 | 33 | 90 | 第33页SG-C3-22Ⅲ-V | 09j16 | 第33(或)33页(或)/33(或)C3(或)-33(或)Ⅲ(或)室外[与]1800*1400(或)1800宽*1400(或)1800* 1400(非)室内
4721 | 33 | 90 | 第33页SG-C3-23Ⅲ-V | 09j16 | 第33(或)33页(或)/33(或)C3(或)-33(或)Ⅲ(或)室外[与]1800*1600(或)1800宽*1600(或)1800* 1600(非)室内
4722 | 33 | 90 | 第33页SG-C3-24Ⅲ-V | 09j16 | 第33(或)33页(或)/33(或)C3(或)-33(或)Ⅲ(或)室外[与]1800*1800(或)1800宽*1800(或)1800* 1800(非)室内
4723 | 33 | 90 | 第33页SG-C3-1Ⅳ-V | 09j16 | 第33(或)33页(或)/33(或)C3(或)-33(或)Ⅳ(或)室外[与]400*400(或)400宽*400(或)400* 400(非)室内
4724 | 33 | 90 | 第33页SG-C3-2Ⅳ-V | 09j16 | 第33(或)33页(或)/33(或)C3(或)-33(或)Ⅳ(或)室外[与]600*600(或)600宽*600(或)600* 600(非)室内
4725 | 33 | 90 | 第33页SG-C3-3Ⅳ-V | 09j16 | 第33(或)33页(或)/33(或)C3(或)-33(或)Ⅳ(或)室外[与]600*800(或)600宽*800(或)600* 800(非)室内
4726 | 33 | 90 | 第33页SG-C3-4Ⅳ-V | 09j16 | 第33(或)33页(或)/33(或)C3(或)-33(或)Ⅳ(或)室外[与]800*800(或)800宽*800(或)800* 800(非)室内
4727 | 33 | 90 | 第33页SG-C3-5Ⅳ-V | 09j16 | 第33(或)33页(或)/33(或)C3(或)-33(或)Ⅳ(或)室外[与]800*1000(或)800宽*1000(或)800* 1000(非)室内
4728 | 33 | 90 | 第33页SG-C3-6Ⅳ-V | 09j16 | 第33(或)33页(或)/33(或)C3(或)-33(或)Ⅳ(或)室外[与]800*1200(或)800宽*1200(或)800* 1200(非)室内
4729 | 33 | 90 | 第33页SG-C3-7Ⅳ-V | 09j16 | 第33(或)33页(或)/33(或)C3(或)-33(或)Ⅳ(或)室外[与]1000*800(或)1000宽*800(或)1000* 800(非)室内
4730 | 33 | 90 | 第33页SG-C3-8Ⅳ-V | 09j16 | 第33(或)33页(或)/33(或)C3(或)-33(或)Ⅳ(或)室外[与]1000*1000(或)1000宽*1000(或)1000* 1000(非)室内
4731 | 33 | 90 | 第33页SG-C3-9Ⅳ-V | 09j16 | 第33(或)33页(或)/33(或)C3(或)-33(或)Ⅳ(或)室外[与]1000*1200(或)1000宽*1200(或)1000* 1200(非)室内
4732 | 33 | 90 | 第33页SG-C3-10Ⅳ-V | 09j16 | 第33(或)33页(或)/33(或)C3(或)-33(或)Ⅳ(或)室外[与]1000*1400(或)1000宽*1400(或)1000* 1400(非)室内
4733 | 33 | 90 | 第33页SG-C3-11Ⅳ-V | 09j16 | 第33(或)33页(或)/33(或)C3(或)-33(或)Ⅳ(或)室外[与]1200*800(或)1200宽*800(或)1200* 800(非)室内
4734 | 33 | 90 | 第33页SG-C3-12Ⅳ-V | 09j16 | 第33(或)33页(或)/33(或)C3(或)-33(或)Ⅳ(或)室外[与]1200*1000(或)1200宽*1000(或)1200* 1000(非)室内
4735 | 33 | 90 | 第33页SG-C3-13Ⅳ-V | 09j16 | 第33(或)33页(或)/33(或)C3(或)-33(或)Ⅳ(或)室外[与]1200*1200(或)1200宽*1200(或)1200* 1200(非)室内
4736 | 33 | 90 | 第33页SG-C3-14Ⅳ-V | 09j16 | 第33(或)33页(或)/33(或)C3(或)-33(或)Ⅳ(或)室外[与]1200*1400(或)1200宽*1400(或)1200* 1400(非)室内
4737 | 33 | 90 | 第33页SG-C3-15Ⅳ-V | 09j16 | 第33(或)33页(或)/33(或)C3(或)-33(或)Ⅳ(或)室外[与]1400*1000(或)1400宽*1000(或)1400* 1000(非)室内
4738 | 33 | 90 | 第33页SG-C3-16Ⅳ-V | 09j16 | 第33(或)33页(或)/33(或)C3(或)-33(或)Ⅳ(或)室外[与]1400*1200(或)1400宽*1200(或)1400* 1200(非)室内
4739 | 33 | 90 | 第33页SG-C3-17Ⅳ-V | 09j16 | 第33(或)33页(或)/33(或)C3(或)-33(或)Ⅳ(或)室外[与]1400*1400(或)1400宽*1400(或)1400* 1400(非)室内
4740 | 33 | 90 | 第33页SG-C3-18Ⅳ-V | 09j16 | 第33(或)33页(或)/33(或)C3(或)-33(或)Ⅳ(或)室外[与]1400*1600(或)1400宽*1600(或)1400* 1600(非)室内
4741 | 33 | 90 | 第33页SG-C3-19Ⅳ-V | 09j16 | 第33(或)33页(或)/33(或)C3(或)-33(或)Ⅳ(或)室外[与]1600*1200(或)1600宽*1200(或)1600* 1200(非)室内
4742 | 33 | 90 | 第33页SG-C3-20Ⅳ-V | 09j16 | 第33(或)33页(或)/33(或)C3(或)-33(或)Ⅳ(或)室外[与]1600*1400(或)1600宽*1400(或)1600* 1400(非)室内
4743 | 33 | 90 | 第33页SG-C3-21Ⅳ-V | 09j16 | 第33(或)33页(或)/33(或)C3(或)-33(或)Ⅳ(或)室外[与]1600*1600(或)1600宽*1600(或)1600* 1600(非)室内
4744 | 33 | 90 | 第33页SG-C3-22Ⅳ-V | 09j16 | 第33(或)33页(或)/33(或)C3(或)-33(或)Ⅳ(或)室外[与]1800*1400(或)1800宽*1400(或)1800* 1400(非)室内
4745 | 33 | 90 | 第33页SG-C3-23Ⅳ-V | 09j16 | 第33(或)33页(或)/33(或)C3(或)-33(或)Ⅳ(或)室外[与]1800*1600(或)1800宽*1600(或)1800* 1600(非)室内
4746 | 33 | 90 | 第33页SG-C3-1V-V | 09j16 | 第33(或)33页(或)/33(或)C3(或)-33(或)V(或)室外[与]400*400(或)400宽*400(或)400* 400(非)室内
4747 | 33 | 90 | 第33页SG-C3-2V-V | 09j16 | 第33(或)33页(或)/33(或)C3(或)-33(或)V(或)室外[与]600*600(或)600宽*600(或)600* 600(非)室内
4748 | 33 | 90 | 第33页SG-C3-3V-V | 09j16 | 第33(或)33页(或)/33(或)C3(或)-33(或)V(或)室外[与]600*800(或)600宽*800(或)600* 800(非)室内
4749 | 33 | 90 | 第33页SG-C3-4V-V | 09j16 | 第33(或)33页(或)/33(或)C3(或)-33(或)V(或)室外[与]800*800(或)800宽*800(或)800* 800(非)室内
4750 | 33 | 90 | 第33页SG-C3-5V-V | 09j16 | 第33(或)33页(或)/33(或)C3(或)-33(或)V(或)室外[与]800*1000(或)800宽*1000(或)800* 1000(非)室内
4751 | 33 | 90 | 第33页SG-C3-6V-V | 09j16 | 第33(或)33页(或)/33(或)C3(或)-33(或)V(或)室外[与]800*1200(或)800宽*1200(或)800* 1200(非)室内
4752 | 33 | 90 | 第33页SG-C3-7V-V | 09j16 | 第33(或)33页(或)/33(或)C3(或)-33(或)V(或)室外[与]1000*800(或)1000宽*800(或)1000* 800(非)室内
4753 | 33 | 90 | 第33页SG-C3-8V-V | 09j16 | 第33(或)33页(或)/33(或)C3(或)-33(或)V(或)室外[与]1000*1000(或)1000宽*1000(或)1000* 1000(非)室内
4754 | 33 | 90 | 第33页SG-C3-9V-V | 09j16 | 第33(或)33页(或)/33(或)C3(或)-33(或)V(或)室外[与]1000*1200(或)1000宽*1200(或)1000* 1200(非)室内
4755 | 33 | 90 | 第33页SG-C3-10V-V | 09j16 | 第33(或)33页(或)/33(或)C3(或)-33(或)V(或)室外[与]1000*1400(或)1000宽*1400(或)1000* 1400(非)室内
4756 | 33 | 90 | 第33页SG-C3-11V-V | 09j16 | 第33(或)33页(或)/33(或)C3(或)-33(或)V(或)室外[与]1200*800(或)1200宽*800(或)1200* 800(非)室内
4757 | 33 | 90 | 第33页SG-C3-12V-V | 09j16 | 第33(或)33页(或)/33(或)C3(或)-33(或)V(或)室外[与]1200*1000(或)1200宽*1000(或)1200* 1000(非)室内
4758 | 33 | 90 | 第33页SG-C3-13V-V | 09j16 | 第33(或)33页(或)/33(或)C3(或)-33(或)V(或)室外[与]1200*1200(或)1200宽*1200(或)1200* 1200(非)室内
4759 | 33 | 90 | 第33页SG-C3-14V-V | 09j16 | 第33(或)33页(或)/33(或)C3(或)-33(或)V(或)室外[与]1200*1400(或)1200宽*1400(或)1200* 1400(非)室内
4760 | 33 | 90 | 第33页SG-C3-15V-V | 09j16 | 第33(或)33页(或)/33(或)C3(或)-33(或)V(或)室外[与]1400*1000(或)1400宽*1000(或)1400* 1000(非)室内
4761 | 33 | 90 | 第33页SG-C3-16V-V | 09j16 | 第33(或)33页(或)/33(或)C3(或)-33(或)V(或)室外[与]1400*1200(或)1400宽*1200(或)1400* 1200(非)室内
4762 | 33 | 90 | 第33页SG-C3-17V-V | 09j16 | 第33(或)33页(或)/33(或)C3(或)-33(或)V(或)室外[与]1400*1400(或)1400宽*1400(或)1400* 1400(非)室内
4763 | 33 | 90 | 第33页SG-C3-18V-V | 09j16 | 第33(或)33页(或)/33(或)C3(或)-33(或)V(或)室外[与]1400*1600(或)1400宽*1600(或)1400* 1600(非)室内
4764 | 33 | 90 | 第33页SG-C3-19V-V | 09j16 | 第33(或)33页(或)/33(或)C3(或)-33(或)V(或)室外[与]1600*1200(或)1600宽*1200(或)1600* 1200(非)室内
4765 | 33 | 90 | 第33页SG-C3-20V-V | 09j16 | 第33(或)33页(或)/33(或)C3(或)-33(或)V(或)室外[与]1600*1400(或)1600宽*1400(或)1600* 1400(非)室内
4766 | 33 | 90 | 第33页SG-C3-21V-V | 09j16 | 第33(或)33页(或)/33(或)C3(或)-33(或)V(或)室外[与]1600*1600(或)1600宽*1600(或)1600* 1600(非)室内
4767 | 33 | 90 | 第33页SG-C3-22V-V | 09j16 | 第33(或)33页(或)/33(或)C3(或)-33(或)V(或)室外[与]1800*1400(或)1800宽*1400(或)1800* 1400(非)室内
4768 | 33 | 90 | 第33页SG-C3-23V-V | 09j16 | 第33(或)33页(或)/33(或)C3(或)-33(或)V(或)室外[与]1800*1600(或)1800宽*1600(或)1800* 1600(非)室内
4769 | 34 | 91 | 第34页SG-B4-1Ⅱ-V | 09j16 | 第34(或)34页(或)/34(或)B4(或)-34[与]400*400(或)400宽*400(或)400* 400(非)室内
4770 | 34 | 91 | 第34页SG-B4-2Ⅱ-V | 09j16 | 第34(或)34页(或)/34(或)B4(或)-34[与]600*600(或)600宽*600(或)600* 600(非)室内
4771 | 34 | 91 | 第34页SG-B4-3Ⅱ-V | 09j16 | 第34(或)34页(或)/34(或)B4(或)-34[与]600*800(或)600宽*800(或)600* 800(非)室内
4772 | 34 | 91 | 第34页SG-B4-4Ⅱ-V | 09j16 | 第34(或)34页(或)/34(或)B4(或)-34[与]800*800(或)800宽*800(或)800* 800(非)室内
4773 | 34 | 91 | 第34页SG-B4-5Ⅱ-V | 09j16 | 第34(或)34页(或)/34(或)B4(或)-34[与]800*1000(或)800宽*1000(或)800* 1000(非)室内
4774 | 34 | 91 | 第34页SG-B4-6Ⅱ-V | 09j16 | 第34(或)34页(或)/34(或)B4(或)-34[与]800*1200(或)800宽*1200(或)800* 1200(非)室内
4775 | 34 | 91 | 第34页SG-B4-7Ⅱ-V | 09j16 | 第34(或)34页(或)/34(或)B4(或)-34[与]1000*800(或)1000宽*800(或)1000* 800(非)室内
4776 | 34 | 91 | 第34页SG-B4-8Ⅱ-V | 09j16 | 第34(或)34页(或)/34(或)B4(或)-34[与]1000*1000(或)1000宽*1000(或)1000* 1000(非)室内
4777 | 34 | 91 | 第34页SG-B4-9Ⅱ-V | 09j16 | 第34(或)34页(或)/34(或)B4(或)-34[与]1000*1200(或)1000宽*1200(或)1000* 1200(非)室内
4778 | 34 | 91 | 第34页SG-B4-10Ⅱ-V | 09j16 | 第34(或)34页(或)/34(或)B4(或)-34[与]1000*1400(或)1000宽*1400(或)1000* 1400(非)室内
4779 | 34 | 91 | 第34页SG-B4-11Ⅱ-V | 09j16 | 第34(或)34页(或)/34(或)B4(或)-34[与]1200*800(或)1200宽*800(或)1200* 800(非)室内
4780 | 34 | 91 | 第34页SG-B4-12Ⅱ-V | 09j16 | 第34(或)34页(或)/34(或)B4(或)-34[与]1200*1000(或)1200宽*1000(或)1200* 1000(非)室内
4781 | 34 | 91 | 第34页SG-B4-13Ⅱ-V | 09j16 | 第34(或)34页(或)/34(或)B4(或)-34[与]1200*1200(或)1200宽*1200(或)1200* 1200(非)室内
4782 | 34 | 91 | 第34页SG-B4-14Ⅱ-V | 09j16 | 第34(或)34页(或)/34(或)B4(或)-34[与]1200*1400(或)1200宽*1400(或)1200* 1400(非)室内
4783 | 34 | 91 | 第34页SG-B4-15Ⅱ-V | 09j16 | 第34(或)34页(或)/34(或)B4(或)-34[与]1400*1000(或)1400宽*1000(或)1400* 1000(非)室内
4784 | 34 | 91 | 第34页SG-B4-16Ⅱ-V | 09j16 | 第34(或)34页(或)/34(或)B4(或)-34[与]1400*1200(或)1400宽*1200(或)1400* 1200(非)室内
4785 | 34 | 91 | 第34页SG-B4-17Ⅱ-V | 09j16 | 第34(或)34页(或)/34(或)B4(或)-34[与]1400*1400(或)1400宽*1400(或)1400* 1400(非)室内
4786 | 34 | 91 | 第34页SG-B4-18Ⅱ-V | 09j16 | 第34(或)34页(或)/34(或)B4(或)-34[与]1400*1600(或)1400宽*1600(或)1400* 1600(非)室内
4787 | 34 | 91 | 第34页SG-B4-19Ⅱ-V | 09j16 | 第34(或)34页(或)/34(或)B4(或)-34[与]1600*1200(或)1600宽*1200(或)1600* 1200(非)室内
4788 | 34 | 91 | 第34页SG-B4-20Ⅱ-V | 09j16 | 第34(或)34页(或)/34(或)B4(或)-34[与]1600*1400(或)1600宽*1400(或)1600* 1400(非)室内
4789 | 34 | 91 | 第34页SG-B4-21Ⅱ-V | 09j16 | 第34(或)34页(或)/34(或)B4(或)-34[与]1600*1600(或)1600宽*1600(或)1600* 1600(非)室内
4790 | 34 | 91 | 第34页SG-B4-22Ⅱ-V | 09j16 | 第34(或)34页(或)/34(或)B4(或)-34[与]1800*1400(或)1800宽*1400(或)1800* 1400(非)室内
4791 | 34 | 91 | 第34页SG-B4-23Ⅱ-V | 09j16 | 第34(或)34页(或)/34(或)B4(或)-34[与]1800*1600(或)1800宽*1600(或)1800* 1600(非)室内
4792 | 34 | 91 | 第34页SG-B4-24Ⅱ-V | 09j16 | 第34(或)34页(或)/34(或)B4(或)-34[与]1800*1800(或)1800宽*1800(或)1800* 1800(非)室内
4793 | 34 | 91 | 第34页SG-B4-1Ⅲ-V | 09j16 | 第34(或)34页(或)/34(或)B4(或)-34(或)Ⅲ[与]400*400(或)400宽*400(或)400* 400
4794 | 34 | 91 | 第34页SG-B4-2Ⅲ-V | 09j16 | 第34(或)34页(或)/34(或)B4(或)-34(或)Ⅲ[与]600*600(或)600宽*600(或)600* 600
4795 | 34 | 91 | 第34页SG-B4-3Ⅲ-V | 09j16 | 第34(或)34页(或)/34(或)B4(或)-34(或)Ⅲ[与]600*800(或)600宽*800(或)600* 800
4796 | 34 | 91 | 第34页SG-B4-4Ⅲ-V | 09j16 | 第34(或)34页(或)/34(或)B4(或)-34(或)Ⅲ[与]800*800(或)800宽*800(或)800* 800
4797 | 34 | 91 | 第34页SG-B4-5Ⅲ-V | 09j16 | 第34(或)34页(或)/34(或)B4(或)-34(或)Ⅲ[与]800*1000(或)800宽*1000(或)800* 1000
4798 | 34 | 91 | 第34页SG-B4-6Ⅲ-V | 09j16 | 第34(或)34页(或)/34(或)B4(或)-34(或)Ⅲ[与]800*1200(或)800宽*1200(或)800* 1200
4799 | 34 | 91 | 第34页SG-B4-7Ⅲ-V | 09j16 | 第34(或)34页(或)/34(或)B4(或)-34(或)Ⅲ[与]1000*800(或)1000宽*800(或)1000* 800
4800 | 34 | 91 | 第34页SG-B4-8Ⅲ-V | 09j16 | 第34(或)34页(或)/34(或)B4(或)-34(或)Ⅲ[与]1000*1000(或)1000宽*1000(或)1000* 1000
4801 | 34 | 91 | 第34页SG-B4-9Ⅲ-V | 09j16 | 第34(或)34页(或)/34(或)B4(或)-34(或)Ⅲ[与]1000*1200(或)1000宽*1200(或)1000* 1200
4802 | 34 | 91 | 第34页SG-B4-10Ⅲ-V | 09j16 | 第34(或)34页(或)/34(或)B4(或)-34(或)Ⅲ[与]1000*1400(或)1000宽*1400(或)1000* 1400
4803 | 34 | 91 | 第34页SG-B4-11Ⅲ-V | 09j16 | 第34(或)34页(或)/34(或)B4(或)-34(或)Ⅲ[与]1200*800(或)1200宽*800(或)1200* 800
4804 | 34 | 91 | 第34页SG-B4-12Ⅲ-V | 09j16 | 第34(或)34页(或)/34(或)B4(或)-34(或)Ⅲ[与]1200*1000(或)1200宽*1000(或)1200* 1000
4805 | 34 | 91 | 第34页SG-B4-13Ⅲ-V | 09j16 | 第34(或)34页(或)/34(或)B4(或)-34(或)Ⅲ[与]1200*1200(或)1200宽*1200(或)1200* 1200
4806 | 34 | 91 | 第34页SG-B4-14Ⅲ-V | 09j16 | 第34(或)34页(或)/34(或)B4(或)-34(或)Ⅲ[与]1200*1400(或)1200宽*1400(或)1200* 1400
4807 | 34 | 91 | 第34页SG-B4-15Ⅲ-V | 09j16 | 第34(或)34页(或)/34(或)B4(或)-34(或)Ⅲ[与]1400*1000(或)1400宽*1000(或)1400* 1000
4808 | 34 | 91 | 第34页SG-B4-16Ⅲ-V | 09j16 | 第34(或)34页(或)/34(或)B4(或)-34(或)Ⅲ[与]1400*1200(或)1400宽*1200(或)1400* 1200
4809 | 34 | 91 | 第34页SG-B4-17Ⅲ-V | 09j16 | 第34(或)34页(或)/34(或)B4(或)-34(或)Ⅲ[与]1400*1400(或)1400宽*1400(或)1400* 1400
4810 | 34 | 91 | 第34页SG-B4-19Ⅲ-V | 09j16 | 第34(或)34页(或)/34(或)B4(或)-34(或)Ⅲ[与]1600*1200(或)1600宽*1200(或)1600* 1200
4811 | 34 | 91 | 第34页SG-B4-20Ⅲ-V | 09j16 | 第34(或)34页(或)/34(或)B4(或)-34(或)Ⅲ[与]1600*1400(或)1600宽*1400(或)1600* 1400
4812 | 34 | 91 | 第34页SG-B4-22Ⅲ-V | 09j16 | 第34(或)34页(或)/34(或)B4(或)-34(或)Ⅲ[与]1800*1400(或)1800宽*1400(或)1800* 1400
4813 | 34 | 91 | 第34页SG-B4-1Ⅳ-V | 09j16 | 第34(或)34页(或)/34(或)B4(或)-34(或)Ⅳ[与]400*400(或)400宽*400(或)400* 400
4814 | 34 | 91 | 第34页SG-B4-2Ⅳ-V | 09j16 | 第34(或)34页(或)/34(或)B4(或)-34(或)Ⅳ[与]600*600(或)600宽*600(或)600* 600
4815 | 34 | 91 | 第34页SG-B4-3Ⅳ-V | 09j16 | 第34(或)34页(或)/34(或)B4(或)-34(或)Ⅳ[与]600*800(或)600宽*800(或)600* 800
4816 | 34 | 91 | 第34页SG-B4-4Ⅳ-V | 09j16 | 第34(或)34页(或)/34(或)B4(或)-34(或)Ⅳ[与]800*800(或)800宽*800(或)800* 800
4817 | 34 | 91 | 第34页SG-B4-5Ⅳ-V | 09j16 | 第34(或)34页(或)/34(或)B4(或)-34(或)Ⅳ[与]800*1000(或)800宽*1000(或)800* 1000
4818 | 34 | 91 | 第34页SG-B4-6Ⅳ-V | 09j16 | 第34(或)34页(或)/34(或)B4(或)-34(或)Ⅳ[与]800*1200(或)800宽*1200(或)800* 1200
4819 | 34 | 91 | 第34页SG-B4-7Ⅳ-V | 09j16 | 第34(或)34页(或)/34(或)B4(或)-34(或)Ⅳ[与]1000*800(或)1000宽*800(或)1000* 800
4820 | 34 | 91 | 第34页SG-B4-8Ⅳ-V | 09j16 | 第34(或)34页(或)/34(或)B4(或)-34(或)Ⅳ[与]1000*1000(或)1000宽*1000(或)1000* 1000
4821 | 34 | 91 | 第34页SG-B4-9Ⅳ-V | 09j16 | 第34(或)34页(或)/34(或)B4(或)-34(或)Ⅳ[与]1000*1200(或)1000宽*1200(或)1000* 1200
4822 | 34 | 91 | 第34页SG-B4-11Ⅳ-V | 09j16 | 第34(或)34页(或)/34(或)B4(或)-34(或)Ⅳ[与]1200*800(或)1200宽*800(或)1200* 800
4823 | 34 | 91 | 第34页SG-B4-12Ⅳ-V | 09j16 | 第34(或)34页(或)/34(或)B4(或)-34(或)Ⅳ[与]1200*1000(或)1200宽*1000(或)1200* 1000
4824 | 34 | 91 | 第34页SG-B4-13Ⅳ-V | 09j16 | 第34(或)34页(或)/34(或)B4(或)-34(或)Ⅳ[与]1200*1200(或)1200宽*1200(或)1200* 1200
4825 | 34 | 91 | 第34页SG-B4-15Ⅳ-V | 09j16 | 第34(或)34页(或)/34(或)B4(或)-34(或)Ⅳ[与]1400*1000(或)1400宽*1000(或)1400* 1000
4826 | 34 | 91 | 第34页SG-B4-16Ⅳ-V | 09j16 | 第34(或)34页(或)/34(或)B4(或)-34(或)Ⅳ[与]1400*1200(或)1400宽*1200(或)1400* 1200
4827 | 34 | 91 | 第34页SG-B4-19Ⅳ-V | 09j16 | 第34(或)34页(或)/34(或)B4(或)-34(或)Ⅳ[与]1600*1200(或)1600宽*1200(或)1600* 1200
4828 | 34 | 91 | 第34页SG-B4-1V-V | 09j16 | 第34(或)34页(或)/34(或)B4(或)-34(或)V[与]400*400(或)400宽*400(或)400* 400
4829 | 34 | 91 | 第34页SG-B4-2V-V | 09j16 | 第34(或)34页(或)/34(或)B4(或)-34(或)V[与]600*600(或)600宽*600(或)600* 600
4830 | 34 | 91 | 第34页SG-B4-3V-V | 09j16 | 第34(或)34页(或)/34(或)B4(或)-34(或)V[与]600*800(或)600宽*800(或)600* 800
4831 | 34 | 91 | 第34页SG-B4-4V-V | 09j16 | 第34(或)34页(或)/34(或)B4(或)-34(或)V[与]800*800(或)800宽*800(或)800* 800
4832 | 34 | 91 | 第34页SG-B4-5V-V | 09j16 | 第34(或)34页(或)/34(或)B4(或)-34(或)V[与]800*1000(或)800宽*1000(或)800* 1000
4833 | 34 | 91 | 第34页SG-B4-7V-V | 09j16 | 第34(或)34页(或)/34(或)B4(或)-34(或)V[与]1000*800(或)1000宽*800(或)1000* 800
4834 | 34 | 91 | 第34页SG-B4-8V-V | 09j16 | 第34(或)34页(或)/34(或)B4(或)-34(或)V[与]1000*1000(或)1000宽*1000(或)1000* 1000
4835 | 34 | 91 | 第34页SG-B4-11V-V | 09j16 | 第34(或)34页(或)/34(或)B4(或)-34(或)V[与]1200*800(或)1200宽*800(或)1200* 800
4836 | 34 | 91 | 第34页SG-B4-12V-V | 09j16 | 第34(或)34页(或)/34(或)B4(或)-34(或)V[与]1200*1000(或)1200宽*1000(或)1200* 1000
4837 | 34 | 91 | 第34页SG-B4-15V-V | 09j16 | 第34(或)34页(或)/34(或)B4(或)-34(或)V[与]1400*1000(或)1400宽*1000(或)1400* 1000
4838 | 39 | 92 | 第39页SG-C4-1Ⅱ-V | 09j16 | 第39(或)39页(或)/39(或)C4(或)-39(或)室外[与]400*400(或)400宽*400(或)400* 400(非)室内
4839 | 39 | 92 | 第39页SG-C4-2Ⅱ-V | 09j16 | 第39(或)39页(或)/39(或)C4(或)-39(或)室外[与]600*600(或)600宽*600(或)600* 600(非)室内
4840 | 39 | 92 | 第39页SG-C4-3Ⅱ-V | 09j16 | 第39(或)39页(或)/39(或)C4(或)-39(或)室外[与]600*800(或)600宽*800(或)600* 800(非)室内
4841 | 39 | 92 | 第39页SG-C4-4Ⅱ-V | 09j16 | 第39(或)39页(或)/39(或)C4(或)-39(或)室外[与]800*800(或)800宽*800(或)800* 800(非)室内
4842 | 39 | 92 | 第39页SG-C4-5Ⅱ-V | 09j16 | 第39(或)39页(或)/39(或)C4(或)-39(或)室外[与]800*1000(或)800宽*1000(或)800* 1000(非)室内
4843 | 39 | 92 | 第39页SG-C4-6Ⅱ-V | 09j16 | 第39(或)39页(或)/39(或)C4(或)-39(或)室外[与]800*1200(或)800宽*1200(或)800* 1200(非)室内
4844 | 39 | 92 | 第39页SG-C4-7Ⅱ-V | 09j16 | 第39(或)39页(或)/39(或)C4(或)-39(或)室外[与]1000*800(或)1000宽*800(或)1000* 800(非)室内
4845 | 39 | 92 | 第39页SG-C4-8Ⅱ-V | 09j16 | 第39(或)39页(或)/39(或)C4(或)-39(或)室外[与]1000*1000(或)1000宽*1000(或)1000* 1000(非)室内
4846 | 39 | 92 | 第39页SG-C4-9Ⅱ-V | 09j16 | 第39(或)39页(或)/39(或)C4(或)-39(或)室外[与]1000*1200(或)1000宽*1200(或)1000* 1200(非)室内
4847 | 39 | 92 | 第39页SG-C4-10Ⅱ-V | 09j16 | 第39(或)39页(或)/39(或)C4(或)-39(或)室外[与]1000*1400(或)1000宽*1400(或)1000* 1400(非)室内
4848 | 39 | 92 | 第39页SG-C4-11Ⅱ-V | 09j16 | 第39(或)39页(或)/39(或)C4(或)-39(或)室外[与]1200*800(或)1200宽*800(或)1200* 800(非)室内
4849 | 39 | 92 | 第39页SG-C4-12Ⅱ-V | 09j16 | 第39(或)39页(或)/39(或)C4(或)-39(或)室外[与]1200*1000(或)1200宽*1000(或)1200* 1000(非)室内
4850 | 39 | 92 | 第39页SG-C4-13Ⅱ-V | 09j16 | 第39(或)39页(或)/39(或)C4(或)-39(或)室外[与]1200*1200(或)1200宽*1200(或)1200* 1200(非)室内
4851 | 39 | 92 | 第39页SG-C4-14Ⅱ-V | 09j16 | 第39(或)39页(或)/39(或)C4(或)-39(或)室外[与]1200*1400(或)1200宽*1400(或)1200* 1400(非)室内
4852 | 39 | 92 | 第39页SG-C4-15Ⅱ-V | 09j16 | 第39(或)39页(或)/39(或)C4(或)-39(或)室外[与]1400*1000(或)1400宽*1000(或)1400* 1000(非)室内
4853 | 39 | 92 | 第39页SG-C4-16Ⅱ-V | 09j16 | 第39(或)39页(或)/39(或)C4(或)-39(或)室外[与]1400*1200(或)1400宽*1200(或)1400* 1200(非)室内
4854 | 39 | 92 | 第39页SG-C4-17Ⅱ-V | 09j16 | 第39(或)39页(或)/39(或)C4(或)-39(或)室外[与]1400*1400(或)1400宽*1400(或)1400* 1400(非)室内
4855 | 39 | 92 | 第39页SG-C4-18Ⅱ-V | 09j16 | 第39(或)39页(或)/39(或)C4(或)-39(或)室外[与]1400*1600(或)1400宽*1600(或)1400* 1600(非)室内
4856 | 39 | 92 | 第39页SG-C4-19Ⅱ-V | 09j16 | 第39(或)39页(或)/39(或)C4(或)-39(或)室外[与]1600*1200(或)1600宽*1200(或)1600* 1200(非)室内
4857 | 39 | 92 | 第39页SG-C4-20Ⅱ-V | 09j16 | 第39(或)39页(或)/39(或)C4(或)-39(或)室外[与]1600*1400(或)1600宽*1400(或)1600* 1400(非)室内
4858 | 39 | 92 | 第39页SG-C4-21Ⅱ-V | 09j16 | 第39(或)39页(或)/39(或)C4(或)-39(或)室外[与]1600*1600(或)1600宽*1600(或)1600* 1600(非)室内
4859 | 39 | 92 | 第39页SG-C4-22Ⅱ-V | 09j16 | 第39(或)39页(或)/39(或)C4(或)-39(或)室外[与]1800*1400(或)1800宽*1400(或)1800* 1400(非)室内
4860 | 39 | 92 | 第39页SG-C4-23Ⅱ-V | 09j16 | 第39(或)39页(或)/39(或)C4(或)-39(或)室外[与]1800*1600(或)1800宽*1600(或)1800* 1600(非)室内
4861 | 39 | 92 | 第39页SG-C4-24Ⅱ-V | 09j16 | 第39(或)39页(或)/39(或)C4(或)-39(或)室外[与]1800*1800(或)1800宽*1800(或)1800* 1800(非)室内
4862 | 39 | 92 | 第39页SG-C4-1Ⅲ-V | 09j16 | 第39(或)39页(或)/39(或)C4(或)-39(或)Ⅲ(或)室外[与]400*400(或)400宽*400(或)400* 400(非)室内
4863 | 39 | 92 | 第39页SG-C4-2Ⅲ-V | 09j16 | 第39(或)39页(或)/39(或)C4(或)-39(或)Ⅲ(或)室外[与]600*600(或)600宽*600(或)600* 600(非)室内
4864 | 39 | 92 | 第39页SG-C4-3Ⅲ-V | 09j16 | 第39(或)39页(或)/39(或)C4(或)-39(或)Ⅲ(或)室外[与]600*800(或)600宽*800(或)600* 800(非)室内
4865 | 39 | 92 | 第39页SG-C4-4Ⅲ-V | 09j16 | 第39(或)39页(或)/39(或)C4(或)-39(或)Ⅲ(或)室外[与]800*800(或)800宽*800(或)800* 800(非)室内
4866 | 39 | 92 | 第39页SG-C4-5Ⅲ-V | 09j16 | 第39(或)39页(或)/39(或)C4(或)-39(或)Ⅲ(或)室外[与]800*1000(或)800宽*1000(或)800* 1000(非)室内
4867 | 39 | 92 | 第39页SG-C4-6Ⅲ-V | 09j16 | 第39(或)39页(或)/39(或)C4(或)-39(或)Ⅲ(或)室外[与]800*1200(或)800宽*1200(或)800* 1200(非)室内
4868 | 39 | 92 | 第39页SG-C4-7Ⅲ-V | 09j16 | 第39(或)39页(或)/39(或)C4(或)-39(或)Ⅲ(或)室外[与]1000*800(或)1000宽*800(或)1000* 800(非)室内
4869 | 39 | 92 | 第39页SG-C4-8Ⅲ-V | 09j16 | 第39(或)39页(或)/39(或)C4(或)-39(或)Ⅲ(或)室外[与]1000*1000(或)1000宽*1000(或)1000* 1000(非)室内
4870 | 39 | 92 | 第39页SG-C4-9Ⅲ-V | 09j16 | 第39(或)39页(或)/39(或)C4(或)-39(或)Ⅲ(或)室外[与]1000*1200(或)1000宽*1200(或)1000* 1200(非)室内
4871 | 39 | 92 | 第39页SG-C4-10Ⅲ-V | 09j16 | 第39(或)39页(或)/39(或)C4(或)-39(或)Ⅲ(或)室外[与]1000*1400(或)1000宽*1400(或)1000* 1400(非)室内
4872 | 39 | 92 | 第39页SG-C4-11Ⅲ-V | 09j16 | 第39(或)39页(或)/39(或)C4(或)-39(或)Ⅲ(或)室外[与]1200*800(或)1200宽*800(或)1200* 800(非)室内
4873 | 39 | 92 | 第39页SG-C4-12Ⅲ-V | 09j16 | 第39(或)39页(或)/39(或)C4(或)-39(或)Ⅲ(或)室外[与]1200*1000(或)1200宽*1000(或)1200* 1000(非)室内
4874 | 39 | 92 | 第39页SG-C4-13Ⅲ-V | 09j16 | 第39(或)39页(或)/39(或)C4(或)-39(或)Ⅲ(或)室外[与]1200*1200(或)1200宽*1200(或)1200* 1200(非)室内
4875 | 39 | 92 | 第39页SG-C4-14Ⅲ-V | 09j16 | 第39(或)39页(或)/39(或)C4(或)-39(或)Ⅲ(或)室外[与]1200*1400(或)1200宽*1400(或)1200* 1400(非)室内
4876 | 39 | 92 | 第39页SG-C4-15Ⅲ-V | 09j16 | 第39(或)39页(或)/39(或)C4(或)-39(或)Ⅲ(或)室外[与]1400*1000(或)1400宽*1000(或)1400* 1000(非)室内
4877 | 39 | 92 | 第39页SG-C4-16Ⅲ-V | 09j16 | 第39(或)39页(或)/39(或)C4(或)-39(或)Ⅲ(或)室外[与]1400*1200(或)1400宽*1200(或)1400* 1200(非)室内
4878 | 39 | 92 | 第39页SG-C4-17Ⅲ-V | 09j16 | 第39(或)39页(或)/39(或)C4(或)-39(或)Ⅲ(或)室外[与]1400*1400(或)1400宽*1400(或)1400* 1400(非)室内
4879 | 39 | 92 | 第39页SG-C4-18Ⅲ-V | 09j16 | 第39(或)39页(或)/39(或)C4(或)-39(或)Ⅲ(或)室外[与]1400*1600(或)1400宽*1600(或)1400* 1600(非)室内
4880 | 39 | 92 | 第39页SG-C4-19Ⅲ-V | 09j16 | 第39(或)39页(或)/39(或)C4(或)-39(或)Ⅲ(或)室外[与]1600*1200(或)1600宽*1200(或)1600* 1200(非)室内
4881 | 39 | 92 | 第39页SG-C4-20Ⅲ-V | 09j16 | 第39(或)39页(或)/39(或)C4(或)-39(或)Ⅲ(或)室外[与]1600*1400(或)1600宽*1400(或)1600* 1400(非)室内
4882 | 39 | 92 | 第39页SG-C4-21Ⅲ-V | 09j16 | 第39(或)39页(或)/39(或)C4(或)-39(或)Ⅲ(或)室外[与]1600*1600(或)1600宽*1600(或)1600* 1600(非)室内
4883 | 39 | 92 | 第39页SG-C4-22Ⅲ-V | 09j16 | 第39(或)39页(或)/39(或)C4(或)-39(或)Ⅲ(或)室外[与]1800*1400(或)1800宽*1400(或)1800* 1400(非)室内
4884 | 39 | 92 | 第39页SG-C4-23Ⅲ-V | 09j16 | 第39(或)39页(或)/39(或)C4(或)-39(或)Ⅲ(或)室外[与]1800*1600(或)1800宽*1600(或)1800* 1600(非)室内
4885 | 39 | 92 | 第39页SG-C4-24Ⅲ-V | 09j16 | 第39(或)39页(或)/39(或)C4(或)-39(或)Ⅲ(或)室外[与]1800*1800(或)1800宽*1800(或)1800* 1800(非)室内
4886 | 39 | 92 | 第39页SG-C4-1Ⅳ-V | 09j16 | 第39(或)39页(或)/39(或)C4(或)-39(或)Ⅳ(或)室外[与]400*400(或)400宽*400(或)400* 400(非)室内
4887 | 39 | 92 | 第39页SG-C4-2Ⅳ-V | 09j16 | 第39(或)39页(或)/39(或)C4(或)-39(或)Ⅳ(或)室外[与]600*600(或)600宽*600(或)600* 600(非)室内
4888 | 39 | 92 | 第39页SG-C4-3Ⅳ-V | 09j16 | 第39(或)39页(或)/39(或)C4(或)-39(或)Ⅳ(或)室外[与]600*800(或)600宽*800(或)600* 800(非)室内
4889 | 39 | 92 | 第39页SG-C4-4Ⅳ-V | 09j16 | 第39(或)39页(或)/39(或)C4(或)-39(或)Ⅳ(或)室外[与]800*800(或)800宽*800(或)800* 800(非)室内
4890 | 39 | 92 | 第39页SG-C4-5Ⅳ-V | 09j16 | 第39(或)39页(或)/39(或)C4(或)-39(或)Ⅳ(或)室外[与]800*1000(或)800宽*1000(或)800* 1000(非)室内
4891 | 39 | 92 | 第39页SG-C4-6Ⅳ-V | 09j16 | 第39(或)39页(或)/39(或)C4(或)-39(或)Ⅳ(或)室外[与]800*1200(或)800宽*1200(或)800* 1200(非)室内
4892 | 39 | 92 | 第39页SG-C4-7Ⅳ-V | 09j16 | 第第39(或)39页(或)/39(或)C4(或)-39(或)Ⅳ(或)室外[与]1000*800(或)1000宽*800(或)1000* 800(非)室内
4893 | 39 | 92 | 第39页SG-C4-8Ⅳ-V | 09j16 | 第39(或)39页(或)/39(或)C4(或)-39(或)Ⅳ(或)室外[与]1000*1000(或)1000宽*1000(或)1000* 1000(非)室内
4894 | 39 | 92 | 第39页SG-C4-9Ⅳ-V | 09j16 | 第39(或)39页(或)/39(或)C4(或)-39(或)Ⅳ(或)室外[与]1000*1200(或)1000宽*1200(或)1000* 1200(非)室内
4895 | 39 | 92 | 第39页SG-C4-10Ⅳ-V | 09j16 | 第39(或)39页(或)/39(或)C4(或)-39(或)Ⅳ(或)室外[与]1000*1400(或)1000宽*1400(或)1000* 1400(非)室内
4896 | 39 | 92 | 第39页SG-C4-11Ⅳ-V | 09j16 | 第39(或)39页(或)/39(或)C4(或)-39(或)Ⅳ(或)室外[与]1200*800(或)1200宽*800(或)1200* 800(非)室内
4897 | 39 | 92 | 第39页SG-C4-12Ⅳ-V | 09j16 | 第39(或)39页(或)/39(或)C4(或)-39(或)Ⅳ(或)室外[与]1200*1000(或)1200宽*1000(或)1200* 1000(非)室内
4898 | 39 | 92 | 第39页SG-C4-13Ⅳ-V | 09j16 | 第39(或)39页(或)/39(或)C4(或)-39(或)Ⅳ(或)室外[与]1200*1200(或)1200宽*1200(或)1200* 1200(非)室内
4899 | 39 | 92 | 第39页SG-C4-14Ⅳ-V | 09j16 | 第39(或)39页(或)/39(或)C4(或)-39(或)Ⅳ(或)室外[与]1200*1400(或)1200宽*1400(或)1200* 1400(非)室内
4900 | 39 | 92 | 第39页SG-C4-15Ⅳ-V | 09j16 | 第39(或)39页(或)/39(或)C4(或)-39(或)Ⅳ(或)室外[与]1400*1000(或)1400宽*1000(或)1400* 1000(非)室内
4901 | 39 | 92 | 第39页SG-C4-16Ⅳ-V | 09j16 | 第第39(或)39页(或)/39(或)C4(或)-39(或)Ⅳ(或)室外[与]1400*1200(或)1400宽*1200(或)1400* 1200(非)室内
4902 | 39 | 92 | 第39页SG-C4-17Ⅳ-V | 09j16 | 第39(或)39页(或)/39(或)C4(或)-39(或)Ⅳ(或)室外[与]1400*1400(或)1400宽*1400(或)1400* 1400(非)室内
4903 | 39 | 92 | 第39页SG-C4-18Ⅳ-V | 09j16 | 第39(或)39页(或)/39(或)C4(或)-39(或)Ⅳ(或)室外[与]1400*1600(或)1400宽*1600(或)1400* 1600(非)室内
4904 | 39 | 92 | 第39页SG-C4-19Ⅳ-V | 09j16 | 第39(或)39页(或)/39(或)C4(或)-39(或)Ⅳ(或)室外[与]1600*1200(或)1600宽*1200(或)1600* 1200(非)室内
4905 | 39 | 92 | 第39页SG-C4-20Ⅳ-V | 09j16 | 第39(或)39页(或)/39(或)C4(或)-39(或)Ⅳ(或)室外[与]1600*1400(或)1600宽*1400(或)1600* 1400(非)室内
4906 | 39 | 92 | 第39页SG-C4-21Ⅳ-V | 09j16 | 第39(或)39页(或)/39(或)C4(或)-39(或)Ⅳ(或)室外[与]1600*1600(或)1600宽*1600(或)1600* 1600(非)室内
4907 | 39 | 92 | 第39页SG-C4-22Ⅳ-V | 09j16 | 第39(或)39页(或)/39(或)C4(或)-39(或)Ⅳ(或)室外[与]1800*1400(或)1800宽*1400(或)1800* 1400(非)室内
4908 | 39 | 92 | 第39页SG-C4-23Ⅳ-V | 09j16 | 第39(或)39页(或)/39(或)C4(或)-39(或)Ⅳ(或)室外[与]1800*1600(或)1800宽*1600(或)1800* 1600(非)室内
4909 | 39 | 92 | 第39页SG-C4-24Ⅳ-V | 09j16 | 第39(或)39页(或)/39(或)C4(或)-39(或)Ⅳ(或)室外[与]1800*1800(或)1800宽*1800(或)1800* 1800(非)室内
4910 | 39 | 92 | 第39页SG-C4-1V-V | 09j16 | 第39(或)39页(或)/39(或)C4(或)-39(或)V(或)室外[与]400*400(或)400宽*400(或)400* 400(非)室内
4911 | 39 | 92 | 第39页SG-C4-2V-V | 09j16 | 第39(或)39页(或)/39(或)C4(或)-39(或)V(或)室外[与]600*600(或)600宽*600(或)600* 600(非)室内
4912 | 39 | 92 | 第39页SG-C4-3V-V | 09j16 | 第39(或)39页(或)/39(或)C4(或)-39(或)V(或)室外[与]600*800(或)600宽*800(或)600* 800(非)室内
4913 | 39 | 92 | 第39页SG-C4-4V-V | 09j16 | 第39(或)39页(或)/39(或)C4(或)-39(或)V(或)室外[与]800*800(或)800宽*800(或)800* 800(非)室内
4914 | 39 | 92 | 第39页SG-C4-5V-V | 09j16 | 第39(或)39页(或)/39(或)C4(或)-39(或)V(或)室外[与]800*1000(或)800宽*1000(或)800* 1000(非)室内
4915 | 39 | 92 | 第39页SG-C4-6V-V | 09j16 | 第39(或)39页(或)/39(或)C4(或)-39(或)V(或)室外[与]800*1200(或)800宽*1200(或)800* 1200(非)室内
4916 | 39 | 92 | 第39页SG-C4-7V-V | 09j16 | 第39(或)39页(或)/39(或)C4(或)-39(或)V(或)室外[与]1000*800(或)1000宽*800(或)1000* 800(非)室内
4917 | 39 | 92 | 第39页SG-C4-8V-V | 09j16 | 第39(或)39页(或)/39(或)C4(或)-39(或)V(或)室外[与]1000*1000(或)1000宽*1000(或)1000* 1000(非)室内
4918 | 39 | 92 | 第39页SG-C4-9V-V | 09j16 | 第39(或)39页(或)/39(或)C4(或)-39(或)V(或)室外[与]1000*1200(或)1000宽*1200(或)1000* 1200(非)室内
4919 | 39 | 92 | 第39页SG-C4-10V-V | 09j16 | 第39(或)39页(或)/39(或)C4(或)-39(或)V(或)室外[与]1000*1400(或)1000宽*1400(或)1000* 1400(非)室内
4920 | 39 | 92 | 第39页SG-C4-11V-V | 09j16 | 第39(或)39页(或)/39(或)C4(或)-39(或)V(或)室外[与]1200*800(或)1200宽*800(或)1200* 800(非)室内
4921 | 39 | 92 | 第39页SG-C4-12V-V | 09j16 | 第39(或)39页(或)/39(或)C4(或)-39(或)V(或)室外[与]1200*1000(或)1200宽*1000(或)1200* 1000(非)室内
4922 | 39 | 92 | 第39页SG-C4-13V-V | 09j16 | 第39(或)39页(或)/39(或)C4(或)-39(或)V(或)室外[与]1200*1200(或)1200宽*1200(或)1200* 1200(非)室内
4923 | 39 | 92 | 第39页SG-C4-14V-V | 09j16 | 第39(或)39页(或)/39(或)C4(或)-39(或)V(或)室外[与]1200*1400(或)1200宽*1400(或)1200* 1400(非)室内
4924 | 39 | 92 | 第39页SG-C4-15V-V | 09j16 | 第39(或)39页(或)/39(或)C4(或)-39(或)V(或)室外[与]1400*1000(或)1400宽*1000(或)1400* 1000(非)室内
4925 | 39 | 92 | 第39页SG-C4-16V-V | 09j16 | 第39(或)39页(或)/39(或)C4(或)-39(或)V(或)室外[与]1400*1200(或)1400宽*1200(或)1400* 1200(非)室内
4926 | 39 | 92 | 第39页SG-C4-17V-V | 09j16 | 第39(或)39页(或)/39(或)C4(或)-39(或)V(或)室外[与]1400*1400(或)1400宽*1400(或)1400* 1400(非)室内
4927 | 39 | 92 | 第39页SG-C4-18V-V | 09j16 | 第39(或)39页(或)/39(或)C4(或)-39(或)V(或)室外[与]1400*1600(或)1400宽*1600(或)1400* 1600(非)室内
4928 | 39 | 92 | 第39页SG-C4-19V-V | 09j16 | 第39(或)39页(或)/39(或)C4(或)-39(或)V(或)室外[与]1600*1200(或)1600宽*1200(或)1600* 1200(非)室内
4929 | 39 | 92 | 第39页SG-C4-20V-V | 09j16 | 第39(或)39页(或)/39(或)C4(或)-39(或)V(或)室外[与]1600*1400(或)1600宽*1400(或)1600* 1400(非)室内
4930 | 39 | 92 | 第39页SG-C4-21V-V | 09j16 | 第39(或)39页(或)/39(或)C4(或)-39(或)V(或)室外[与]1600*1600(或)1600宽*1600(或)1600* 1600(非)室内
4931 | 39 | 92 | 第39页SG-C4-22V-V | 09j16 | 第39(或)39页(或)/39(或)C4(或)-39(或)V(或)室外[与]1800*1400(或)1800宽*1400(或)1800* 1400(非)室内
4932 | 39 | 92 | 第39页SG-C4-23V-V | 09j16 | 第39(或)39页(或)/39(或)C4(或)-39(或)V(或)室外[与]1800*1600(或)1800宽*1600(或)1800* 1600(非)室内
4933 | 39 | 92 | 第39页SG-C4-24V-V | 09j16 | 第39(或)39页(或)/39(或)C4(或)-39(或)V(或)室外[与]1800*1800(或)1800宽*1800(或)1800* 1800(非)室内